## 表紙
様式－１
数 量 公 開 用
（建 築 工 事）
工事名称 | ： | 大阪府岸和田子ども家庭センター移転内部改修工事
数量作成 |  | 大阪府都市整備部住宅建築局公共建築室一般建築課
○本数量書は、工事請負契約書第１条に定める設計図書ではなく、参考数量です。
従って内容の如何にかかわらず、契約上何等の拘束をするものではありません。
○共通費率及び記載数量は、「大阪府公共建築工事共通費積算基準」（大阪府都市整備部
住宅建築局公共建築室）及び「公共建築数量積算基準」（公共建築工事積算研究会）に基
づいて積算した数量です。

## A種目
建築工事 種目別内訳 |  |  |  | 2
名 称 | 数 量 | 単位 | 金 額 | 備 考
直接仮設工事
1
式
１階内部改修工事
1
式
２階内部改修工事
1
式
３階内部改修工事
1
式
４階内部改修工事
1
式
地階内部改修工事
1
式
計

## A科目
建築工事 科目別内訳 |  |  |  | 3
直接仮設工事
名 称 | 数 量 | 単位 | 金 額 | 備 考
直接仮設
1
式
計
建築工事 科目別内訳 |  |  |  | 4
１階内部改修工事
名 称 | 数 量 | 単位 | 金 額 | 備 考
直接仮設
1
式
木工
1
式
金属
1
式
建具
1
式
塗装
1
式
内外装
1
式
ユニット及びその他
1
式
撤去工事
1
式
計
建築工事 科目別内訳 |  |  |  | 5
２階内部改修工事
名 称 | 数 量 | 単位 | 金 額 | 備 考
直接仮設
1
式
木工
1
式
金属
1
式
建具
1
式
塗装
1
式
内外装
1
式
ユニット及びその他
1
式
撤去工事
1
式
計
建築工事 科目別内訳 |  |  |  | 6
３階内部改修工事
名 称 | 数 量 | 単位 | 金 額 | 備 考
直接仮設
1
式
木工
1
式
金属
1
式
建具
1
式
塗装
1
式
内外装
1
式
ユニット及びその他
1
式
撤去工事
1
式
計
建築工事 科目別内訳 |  |  |  | 7
４階内部改修工事
名 称 | 数 量 | 単位 | 金 額 | 備 考
直接仮設
1
式
木工
1
式
金属
1
式
建具
1
式
塗装
1
式
内外装
1
式
ユニット及びその他
1
式
撤去工事
1
式
計
建築工事 科目別内訳 |  |  |  | 8
地階内部改修工事
名 称 | 数 量 | 単位 | 金 額 | 備 考
ユニット及びその他
1
式
撤去工事
1
式
計

## A中科目1
建築工事 中科目別内訳 |  |  |  |  | 9
直接仮設工事
科 目 名 称 | 中 科 目 名 称 | 数 量 | 単位 | 金 額 | 備 考
直接仮設
1
式
計
建築工事 中科目別内訳 |  |  |  |  | 10
１階内部改修工事
科 目 名 称 | 中 科 目 名 称 | 数 量 | 単位 | 金 額 | 備 考
直接仮設
1
式
計
木工 | 部位別
1
式
計
金属 | 内部
1
式
計
建具 | 鋼製軽量建具
1
式
建具 | ステンレス製建具
1
式
計
塗装 | 内部
1
式
計
内外装 | 内部
1
式
計
ユニット及びその他 | 内部
1
式
計
建築工事 中科目別内訳 |  |  |  |  | 11
１階内部改修工事
科 目 名 称 | 中 科 目 名 称 | 数 量 | 単位 | 金 額 | 備 考
撤去工事 | 撤去
1
式
計
建築工事 中科目別内訳 |  |  |  |  | 12
２階内部改修工事
科 目 名 称 | 中 科 目 名 称 | 数 量 | 単位 | 金 額 | 備 考
直接仮設
1
式
計
木工 | 部位別
1
式
計
金属 | 内部
1
式
計
建具 | 鋼製軽量建具
1
式
計
塗装 | 内部
1
式
計
内外装 | 内部
1
式
計
ユニット及びその他 | 内部
1
式
計
撤去工事 | 撤去
1
式
建築工事 中科目別内訳 |  |  |  |  | 13
２階内部改修工事
科 目 名 称 | 中 科 目 名 称 | 数 量 | 単位 | 金 額 | 備 考
計
建築工事 中科目別内訳 |  |  |  |  | 14
３階内部改修工事
科 目 名 称 | 中 科 目 名 称 | 数 量 | 単位 | 金 額 | 備 考
直接仮設
1
式
計
木工 | 部位別
1
式
計
金属 | 内部
1
式
計
建具 | 鋼製軽量建具
1
式
計
塗装 | 内部
1
式
計
内外装 | 内部
1
式
計
ユニット及びその他 | 内部
1
式
計
撤去工事 | 撤去
1
式
建築工事 中科目別内訳 |  |  |  |  | 15
３階内部改修工事
科 目 名 称 | 中 科 目 名 称 | 数 量 | 単位 | 金 額 | 備 考
計
建築工事 中科目別内訳 |  |  |  |  | 16
４階内部改修工事
科 目 名 称 | 中 科 目 名 称 | 数 量 | 単位 | 金 額 | 備 考
直接仮設
1
式
計
木工 | 部位別
1
式
計
金属 | 内部
1
式
計
建具 | 鋼製軽量建具
1
式
計
塗装 | 内部
1
式
計
内外装 | 内部
1
式
計
ユニット及びその他 | 内部
1
式
計
撤去工事 | 撤去
1
式
建築工事 中科目別内訳 |  |  |  |  | 17
４階内部改修工事
科 目 名 称 | 中 科 目 名 称 | 数 量 | 単位 | 金 額 | 備 考
計
建築工事 中科目別内訳 |  |  |  |  | 18
地階内部改修工事
科 目 名 称 | 中 科 目 名 称 | 数 量 | 単位 | 金 額 | 備 考
ユニット及びその他 | 内部
1
式
計
撤去工事 | 撤去工事
1
式
計

## A細目別内訳
建築工事 細目別内訳 | [5 empty] | 19
直接仮設工事 |  | 直接仮設
名 称 | 摘 要 | 数 量 | 単位 | 単 価 | 金 額 | 備 考
枠組本足場 | 手すり先行方式 1ヶ月
(手すり先行方式) | W900 22m未満 運搬費共 | 233
㎡
安全手摺 | 手すり先行方式 1ヶ月
| 枠組み本足場用 運搬費共 | 12.6
ｍ
養生ｼｰﾄ張り | 防炎Ⅰ類 1ヶ月
| 運搬費共 | 233
㎡
墜落制止用器具費 | [5 empty] | 別紙 00-0001
1
式
計
建築工事 細目別内訳 | [5 empty] | 20
１階内部改修工事 |  | 直接仮設
名 称 | 摘 要 | 数 量 | 単位 | 単 価 | 金 額 | 備 考
墨出し(内部改修) | 複合改修
287
㎡
養生(内部改修) | 複合改修
287
㎡
整理清掃後片付け | 複合改修
(内部改修) |  | 287
㎡
整理清掃後片付け | 搬出入路部分
(内部改修) |  | 226
㎡
内部仕上足場 | 脚立足場 6ヶ月
| 階高4.0m以下 運搬費共 | 287
㎡
計
建築工事 細目別内訳 | [5 empty] | 21
１階内部改修工事 |  | 木工 |  |  | 部位別
名 称 | 摘 要 | 数 量 | 単位 | 単 価 | 金 額 | 備 考
ｶｰﾃﾝﾎﾞｯｸｽ | ｽﾌﾟﾙｰｽ 150x100x24
33
ｍ
計
建築工事 細目別内訳 | [5 empty] | 22
１階内部改修工事 |  | 金属 |  |  | 内部
名 称 | 摘 要 | 数 量 | 単位 | 単 価 | 金 額 | 備 考
軽量鉄骨天井下地 | 19形(屋内) ふところ1.5ｍ未満
| 下地張りなし @300 ｲﾝｻｰﾄ含む | 17
㎡
軽量鉄骨天井下地 | 19形(屋内) ふところ1.5ｍ未満
| 下地張りあり @360 ｲﾝｻｰﾄ含む | 11.4
㎡
軽量鉄骨天井下地 | 19形(屋内) ふところ1.5ｍ未満
| 下地張りなし @225 ｲﾝｻｰﾄ含む | 47.4
㎡
軽量鉄骨天井 | 19形(屋内) 450× 450㎜程度
開口部補強 | ﾎﾞｰﾄﾞ等切込み共 | 21
か所
軽量鉄骨天井 | 19形(屋内) 300×1200㎜程度
開口部補強 | ﾎﾞｰﾄﾞ等切込み共 | 51
か所
軽量鉄骨天井 | 19形(屋内) 1300×1300㎜程度
開口部補強 | ﾎﾞｰﾄﾞ等切込み共 | 8
か所
軽量鉄骨天井下地
増設 |  | 203
㎡
軽量鉄骨壁下地 | 65形 下地張りあり @450
82.3
㎡
軽量鉄骨壁 | 65形 扉等三方補強
開口部補強 | 900×2000㎜程度 | 5
か所
軽量鉄骨壁 | 65形 扉等三方補強
開口部補強 | 1200×2000㎜程度 | 2
か所
軽量鉄骨壁 | 65形 扉等三方補強
開口部補強 | 1800×2000㎜程度 | 1
か所
床点検口 | 屋内用 一般型貼物用 ｱﾙﾐ製枠
| ｽﾃﾝﾚｽ目地 鍵無 600角 | 15
か所
床見切り材 | SUS製
3.8
ｍ
計
建築工事 細目別内訳 | [5 empty] | 23
１階内部改修工事 |  | 建具 |  |  | 鋼製軽量建具
名 称 | 摘 要 | 数 量 | 単位 | 単 価 | 金 額 | 備 考
LSD-1 | W850xH2100
3
か所
LSD-2 | W1700xH2100
1
か所
LSD-3 | W850xH2100
| 遮音 | 1
か所
LSD-4 | W850xH2100
| 遮音 | 1
か所
LSD-6 | W1200xH2100
2
か所
LSD-7 | W1200xH2100
1
か所
複層ｶﾞﾗｽ | FL3+A6+ﾌﾛｽﾄｶﾞﾗｽ5
0.2
㎡
ｶﾞﾗｽとめ(ｼｰﾘﾝｸﾞ) | ｼﾘｺﾝ 1成分形
(両面) | SR-1 ｶﾞﾗｽ規格2.18㎡以下 | 0.2
㎡
ｶﾞﾗｽ清掃
0.2
㎡
計
建築工事 細目別内訳 | [5 empty] | 24
１階内部改修工事 |  | 建具 |  |  | ステンレス製建具
名 称 | 摘 要 | 数 量 | 単位 | 単 価 | 金 額 | 備 考
STD-1 | W1210xH2000
| ｶﾊﾞｰ工法 | 1
か所
ﾌﾛｰﾄ板ｶﾞﾗｽ | 厚さ8 特寸 2.18㎡以下
| ｼｰﾘﾝｸﾞ 清掃共 | 1.8
㎡
計
建築工事 細目別内訳 | [5 empty] | 25
１階内部改修工事 |  | 塗装 |  |  | 内部
名 称 | 摘 要 | 数 量 | 単位 | 単 価 | 金 額 | 備 考
ＤＰ塗り | 鋼製建具面 1級
| 素地ごしらえ及び下塗り共 | 2.2
㎡
ＥＰ塗り | ﾓﾙﾀﾙ面 工程B種(一般)
改修仕様 | 下地調整RB種(塗替え面) | 139
㎡
ＥＰ塗り | ﾎﾞｰﾄﾞ面 工程B種(一般)
改修仕様 | 下地調整RB種(塗替え面) | 50.3
㎡
ＥＰ塗り | ﾎﾞｰﾄﾞ面 工程B種(一般)
| 素地B種 | 182
㎡
ＳＯＰ塗り | 木部 工程B種(屋内)
(糸幅300㎜以下) | 素地A種 | 46.7
ｍ
計
建築工事 細目別内訳 | [5 empty] | 26
１階内部改修工事 |  | 内外装 |  |  | 内部
名 称 | 摘 要 | 数 量 | 単位 | 単 価 | 金 額 | 備 考
＜天井＞
天井 ﾛｯｸｳｰﾙ | ﾌﾗｯﾄ内部用 厚12 不燃
化粧吸音板張り | 軽鉄直張 - | 17.4
(DR) |  |  | ㎡
天井 ﾛｯｸｳｰﾙ | ﾌﾗｯﾄ内部用 厚 9 不燃
化粧吸音板張り | 下張GB-R 厚12.5共 | 10.5
(DR) |  |  | ㎡
天井 化粧 | 厚 9.5 準不燃 ﾄﾗﾊﾞｰﾁﾝ
せっこうﾎﾞｰﾄﾞ | 突付け | 250
張り(GB-D) |  |  | ㎡
天井点検口 | 一般ﾀｲﾌﾟ ｱﾙﾐ製 内外枠共目地
| 450角 | 15
か所
天井廻縁 | 塩化ﾋﾞﾆﾙ製
148
ｍ
天井見切り縁 | 塩ﾋﾞ製
8.3
ｍ
＜壁＞
壁 | 厚 9.5 準不燃
せっこうﾎﾞｰﾄﾞ | 鋼製､木､ﾎﾞｰﾄﾞ下地 継目処理 | 143
張り(GB-R) | 下張GB-R 厚12.5共 |  | ㎡
せっこうﾎﾞｰﾄﾞ張 | t9.5 捨張りt21共（両面張り）
り | 軽量鉄骨壁下地65型共 | 35.3
| ｸﾞﾗｽｳｰﾙ24K共 |  | ㎡
ﾋﾞﾆﾙｸﾛｽ張り | 量産品
31.4
㎡
ﾋﾞﾆﾙ幅木 | 高さ60
130
ｍ
＜床＞
乾式二重床 | H100
| ﾊﾟｰﾃｨｸﾙﾎﾞｰﾄﾞt20共 | 247
㎡
際根太 | H100
94.9
㎡
建築工事 細目別内訳 | [5 empty] | 27
１階内部改修工事 |  | 内外装 |  |  | 内部
名 称 | 摘 要 | 数 量 | 単位 | 単 価 | 金 額 | 備 考
床ﾀｲﾙｶｰﾍﾟｯﾄ | 総厚6.5 500角 1種ﾙｰﾌﾟﾊﾟｲﾙ
| 一般事務室用 | 9.6
㎡
ﾋﾞﾆﾙ床ｼｰﾄ | ﾏｰﾌﾞﾙ 厚さ2.0 複層ﾋﾞﾆﾙ床ｼｰﾄFS
| 一般床 熱溶接工法 | 250
㎡
ﾋﾞﾆﾙ床ﾀｲﾙ | 厚さ2.0 ｺﾝﾎﾟｼﾞｼｮﾝﾋﾞﾆﾙ床ﾀｲﾙKT
| 一般床 | 18.5
㎡
計
建築工事 細目別内訳 | [5 empty] | 28
１階内部改修工事 |  | ユニット及びその他 |  |  | 内部
名 称 | 摘 要 | 数 量 | 単位 | 単 価 | 金 額 | 備 考
（受付ｶｳﾝﾀｰ）
受付ｶｳﾝﾀｰ | W1500xH950
2
か所
ｶﾞﾗｽ引戸 | W1425xH450 2箇所
| 窓枠、ﾌﾛｰﾄ板ｶﾞﾗｽｔ5共 | 1
式
欄間木製はめ殺し | W1500xH500 2箇所
窓 | 窓枠、ｽﾘｶﾞﾗｽｔ5共 | 1
式
ﾒﾗﾐﾝｶｳﾝﾀｰﾄｯﾌﾟ | W3000xD300 t28
1
か所
ﾛｰﾙｽｸﾘｰﾝﾎﾞｯｸｽ | ｽﾌﾟﾙｰｽ 150x100x25
3
ｍ
ﾛｰﾙｽｸﾘｰﾝ | W1500xH1200
2
か所
（ｻｲﾝ）
総合案内板撤去 | W1500xH1000xD200
1
式
ｱﾙﾐ製ｾﾊﾟﾚｰﾄ案内 | W614xH418xD15
板 |  | 1
か所
ﾌﾛｱ案内板 | 1500x450
| 点字付き | 1
か所
平付型室名札 | W150xH150xD3
4
か所
平付型室名札 | W150xH150xD6
| 在空表示付き | 1
か所
天井吊下ｻｲﾝ | W300xH200
1
か所
計
建築工事 細目別内訳 | [5 empty] | 29
１階内部改修工事 |  | 撤去工事 |  |  | 撤去
名 称 | 摘 要 | 数 量 | 単位 | 単 価 | 金 額 | 備 考
＜天井＞
天井合板･ﾎﾞｰﾄﾞ | 一重張り 一般
撤去 | 集積共 | 278
㎡
天井下地撤去 | 集積共
75.9
㎡
天井廻り縁撤去 | 塩ﾋﾞ製
94.9
ｍ
ｺｰﾅｰ見切り縁撤去 | 塩ﾋﾞ製
26.7
ｍ
幕板撤去 | ｽﾁｰﾙPL W200 t1.6
26.7
ｍ
天井点検口撤去 | 集積共
14
か所
ｶｰﾃﾝﾎﾞｯｸｽ撤去
34.6
ｍ
＜壁＞
壁下地撤去 | 集積共
13.8
㎡
壁合板･ﾎﾞｰﾄﾞ | 一重張り 一般 集積共
撤去 |  | 27.5
㎡
ﾋﾞﾆﾙ幅木撤去 | 一般 集積共
88.8
ｍ
施設名称銘板撤去 | SUS t5 H150 切文字
| 7文字一式 | 1
式
ﾌﾛｱ案内板撤去
1
か所
＜床＞
建築工事 細目別内訳 | [5 empty] | 30
１階内部改修工事 |  | 撤去工事 |  |  | 撤去
名 称 | 摘 要 | 数 量 | 単位 | 単 価 | 金 額 | 備 考
床下地撤去 | OAﾌﾛｱ
| 押え金物共 | 247
㎡
ﾋﾞﾆﾙ床ﾀｲﾙ撤去 | 一般 集積共
269
㎡
ｱﾝｶｰﾎﾞﾙﾄ撤去
244
本
＜建具＞
鋼製戸撤去 | 片開き戸 枠共 集積共
1.8
㎡
鋼製ﾊﾟｰﾃｨｼｮﾝ撤去 | W1500xH3000
4.5
㎡
鋼製ﾊﾟｰﾃｨｼｮﾝ撤去 | W4800xH3000
14.4
㎡
鋼製ﾊﾟｰﾃｨｼｮﾝ撤去 | W6700xH3000
20.1
㎡
ｶﾞﾗｽ撤去 | 集積共
5.2
㎡
＜処分＞
発生材積込み | ﾎﾞｰﾄﾞ･木材類 人力
11.8
ｍ3
とりこわし | ﾀﾞﾝﾌﾟﾄﾗｯｸ 2t積級
発生材運搬 | 人力積込 ﾎﾞｰﾄﾞ類 | 3.7
| DID区間有り 14.5㎞以下 |  | ｍ3
とりこわし | ﾀﾞﾝﾌﾟﾄﾗｯｸ 2t積級
発生材運搬 | 人力積込 木材類 | 7.4
| DID区間有り 60.0㎞以下 |  | ｍ3
発生材運搬 | ﾀﾞﾝﾌﾟﾄﾗｯｸ 2t積級
| 人力積込 廃ﾌﾟﾗ類 | 0.7
| DID区間有り 60.0㎞以下 |  | ｍ3
発生材運搬 | ﾀﾞﾝﾌﾟﾄﾗｯｸ 2t積級
| 人力積込 ｶﾞﾗｽ類 | 0.03
| DID区間有り 60.0㎞以下 |  | ｍ3
建築工事 細目別内訳 | [5 empty] | 31
１階内部改修工事 |  | 撤去工事 |  |  | 撤去
名 称 | 摘 要 | 数 量 | 単位 | 単 価 | 金 額 | 備 考
発生材処分 | ボード類
3.7
ｍ3
発生材処分 | 木くず
7.4
ｍ3
発生材処分 | 廃プラスチック
0.7
ｍ3
発生材処分 | ガラス
0.03
ｍ3
ｽｸﾗｯﾌﾟ控除 | 鉄屑 ヘビーH3
0.6
ｔ
ｽｸﾗｯﾌﾟ控除 | ｱﾙﾐ 延べｶﾞﾗ
0.01
ｔ
計
建築工事 細目別内訳 | [5 empty] | 32
２階内部改修工事 |  | 直接仮設
名 称 | 摘 要 | 数 量 | 単位 | 単 価 | 金 額 | 備 考
墨出し(内部改修) | 複合改修
321
㎡
養生(内部改修) | 複合改修
321
㎡
整理清掃後片付け | 複合改修
(内部改修) |  | 321
㎡
整理清掃後片付け | 搬出入路部分
(内部改修) |  | 195
㎡
内部仕上足場 | 脚立足場 6ヶ月
| 階高4.0m以下 運搬費共 | 321
㎡
計
建築工事 細目別内訳 | [5 empty] | 33
２階内部改修工事 |  | 木工 |  |  | 部位別
名 称 | 摘 要 | 数 量 | 単位 | 単 価 | 金 額 | 備 考
ｶｰﾃﾝﾎﾞｯｸｽ | ｽﾌﾟﾙｰｽ 150x100x24
27.1
ｍ
計
建築工事 細目別内訳 | [5 empty] | 34
２階内部改修工事 |  | 金属 |  |  | 内部
名 称 | 摘 要 | 数 量 | 単位 | 単 価 | 金 額 | 備 考
軽量鉄骨天井下地 | 19形(屋内) ふところ1.5ｍ未満
| 下地張りなし @225 ｲﾝｻｰﾄ含む | 67.6
㎡
軽量鉄骨天井 | 19形(屋内) 450× 450㎜程度
開口部補強 | ﾎﾞｰﾄﾞ等切込み共 | 30
か所
軽量鉄骨天井 | 19形(屋内) 300×1200㎜程度
開口部補強 | ﾎﾞｰﾄﾞ等切込み共 | 59
か所
軽量鉄骨天井 | 19形(屋内) 1300×1300㎜程度
開口部補強 | ﾎﾞｰﾄﾞ等切込み共 | 14
か所
軽量鉄骨天井下地
増設 |  | 197
㎡
軽量鉄骨下がり壁 | 19形(屋内) H300～500程度
下地 |  | 3.4
ｍ
軽量鉄骨壁下地 | 65形 下地張りあり @450
24
㎡
軽量鉄骨壁 | 65形 扉等三方補強
開口部補強 | 900×2000㎜程度 | 10
か所
床点検口 | 屋内用 一般型貼物用 ｱﾙﾐ製枠
| ｽﾃﾝﾚｽ目地 鍵無 600角 | 20
か所
床見切り材 | SUS製
3.4
ｍ
計
建築工事 細目別内訳 | [5 empty] | 35
２階内部改修工事 |  | 建具 |  |  | 鋼製軽量建具
名 称 | 摘 要 | 数 量 | 単位 | 単 価 | 金 額 | 備 考
LSD-1 | W850xH2100
1
か所
LSD-3 | W850xH2100
| 遮音 | 4
か所
LSD-4 | W850xH2100
| 遮音 | 3
か所
LSD-5 | W850xH2575
| 遮音 | 2
か所
複層ｶﾞﾗｽ | FL3+A6+FL3 特寸 2.0㎡以下
| ｼｰﾘﾝｸﾞ 清掃共 | 0.6
㎡
複層ｶﾞﾗｽ | FL3+A6+ﾌﾛｽﾄｶﾞﾗｽ5
1.1
㎡
ｶﾞﾗｽとめ(ｼｰﾘﾝｸﾞ) | ｼﾘｺﾝ 1成分形
(両面) | SR-1 ｶﾞﾗｽ規格2.18㎡以下 | 0.6
㎡
ｶﾞﾗｽ清掃
0.6
㎡
計
建築工事 細目別内訳 | [5 empty] | 36
２階内部改修工事 |  | 塗装 |  |  | 内部
名 称 | 摘 要 | 数 量 | 単位 | 単 価 | 金 額 | 備 考
ＤＰ塗り | 鋼製建具面 1級
| 素地ごしらえ及び下塗り共 | 14.3
㎡
ＥＰ塗り | ﾓﾙﾀﾙ面 工程B種(一般)
改修仕様 | 下地調整RB種(塗替え面) | 131
㎡
ＥＰ塗り | ﾎﾞｰﾄﾞ面 工程B種(一般)
改修仕様 | 下地調整RB種(塗替え面) | 27.5
㎡
ＥＰ塗り | ﾎﾞｰﾄﾞ面 工程B種(一般)
| 素地B種 | 107
㎡
ＳＯＰ塗り | 木部 工程B種(屋内)
(糸幅300㎜以下) | 素地A種 | 32.9
ｍ
計
建築工事 細目別内訳 | [5 empty] | 37
２階内部改修工事 |  | 内外装 |  |  | 内部
名 称 | 摘 要 | 数 量 | 単位 | 単 価 | 金 額 | 備 考
＜天井＞
天井 ﾛｯｸｳｰﾙ | ﾌﾗｯﾄ内部用 厚 9 不燃
化粧吸音板張り | 下張GB-R 厚12.5共 | 46.7
(DR) |  |  | ㎡
天井 化粧 | 厚 9.5 準不燃 ﾄﾗﾊﾞｰﾁﾝ
せっこうﾎﾞｰﾄﾞ | 突付け | 265
張り(GB-D) |  |  | ㎡
天井点検口 | 一般ﾀｲﾌﾟ ｱﾙﾐ製 内外枠共目地
| 450角 | 20
か所
天井廻縁 | 塩化ﾋﾞﾆﾙ製
221
ｍ
天井出隅見切り縁 | 塩ﾋﾞ製
3.4
ｍ
＜壁＞
壁 | 厚 9.5 準不燃
せっこうﾎﾞｰﾄﾞ | 鋼製､木､ﾎﾞｰﾄﾞ下地 継目処理 | 54.5
張り(GB-R) | 下張GB-R 厚12.5共 |  | ㎡
せっこうﾎﾞｰﾄﾞ張 | t9.5 捨張りt21共（両面張り）
り | 軽量鉄骨壁下地65型共 | 88.5
| ｸﾞﾗｽｳｰﾙ24K共 |  | ㎡
ﾋﾞﾆﾙｸﾛｽ張り | 量産品
125
㎡
ﾋﾞﾆﾙ幅木 | 高さ60
200
ｍ
＜床＞
乾式二重床 | H100
| ﾊﾟｰﾃｨｸﾙﾎﾞｰﾄﾞt20共 | 296
㎡
際根太 | H100
87.5
㎡
床ﾀｲﾙｶｰﾍﾟｯﾄ | 総厚6.5 500角 1種ﾙｰﾌﾟﾊﾟｲﾙ
| 一般事務室用 | 46.7
㎡
建築工事 細目別内訳 | [5 empty] | 38
２階内部改修工事 |  | 内外装 |  |  | 内部
名 称 | 摘 要 | 数 量 | 単位 | 単 価 | 金 額 | 備 考
ﾋﾞﾆﾙ床ｼｰﾄ | ﾏｰﾌﾞﾙ 厚さ2.0 複層ﾋﾞﾆﾙ床ｼｰﾄFS
| 一般床 熱溶接工法 | 231
㎡
ﾋﾞﾆﾙ床ﾀｲﾙ | 厚さ2.0 ｺﾝﾎﾟｼﾞｼｮﾝﾋﾞﾆﾙ床ﾀｲﾙKT
| 一般床 | 24.4
㎡
計
建築工事 細目別内訳 | [5 empty] | 39
２階内部改修工事 |  | ユニット及びその他 |  |  | 内部
名 称 | 摘 要 | 数 量 | 単位 | 単 価 | 金 額 | 備 考
（受付ｶｳﾝﾀｰ）
受付ｶｳﾝﾀｰ | W1200xH950
1
台
ｶﾞﾗｽ引戸 | W1150xH450
| 窓枠、ﾌﾛｰﾄ板ｶﾞﾗｽｔ5共 | 1
か所
欄間木製はめ殺し | W1200xH500 窓枠、ｽﾘｶﾞﾗｽｔ5共
窓 |  | 1
式
ﾒﾗﾐﾝｶｳﾝﾀｰﾄｯﾌﾟ | W1200xD300 t28
1
か所
ﾛｰﾙｽｸﾘｰﾝﾎﾞｯｸｽ | ｽﾌﾟﾙｰｽ 150x100x25
1.2
ｍ
ﾛｰﾙｽｸﾘｰﾝ | W1200xH1200
1
か所
（ｻｲﾝ）
ﾌﾛｱ案内板 | 1500x450
| 点字付き | 1
か所
平付型室名札 | W150xH150xD3
4
か所
平付型室名札 | W150xH150xD6
| 在空表示付き | 6
か所
計
建築工事 細目別内訳 | [5 empty] | 40
２階内部改修工事 |  | 撤去工事 |  |  | 撤去
名 称 | 摘 要 | 数 量 | 単位 | 単 価 | 金 額 | 備 考
＜天井＞
天井合板･ﾎﾞｰﾄﾞ | 一重張り 一般
撤去 | 集積共 | 314
㎡
天井下地撤去 | 集積共
67.6
㎡
天井廻り縁撤去 | 塩ﾋﾞ製
154
ｍ
ｺｰﾅｰ見切り縁撤去 | 塩ﾋﾞ製
19.3
ｍ
幕板撤去 | ｽﾁｰﾙPL W200 t1.6
11.3
ｍ
天井点検口撤去 | 集積共
17
か所
ｶｰﾃﾝﾎﾞｯｸｽ撤去
18.9
ｍ
＜壁＞
壁下地撤去 | 集積共
96.7
㎡
壁合板･ﾎﾞｰﾄﾞ | 一重張り 一般 集積共
撤去 |  | 193
㎡
ﾋﾞﾆﾙ幅木撤去 | 一般 集積共
148
ｍ
ﾌﾛｱ案内板撤去
1
か所
＜床＞
床下地撤去 | OAﾌﾛｱ
| 押え金物共 | 296
㎡
建築工事 細目別内訳 | [5 empty] | 41
２階内部改修工事 |  | 撤去工事 |  |  | 撤去
名 称 | 摘 要 | 数 量 | 単位 | 単 価 | 金 額 | 備 考
ﾀｲﾙｶｰﾍﾟｯﾄ撤去 | 集積共
107
㎡
ﾋﾞﾆﾙ床ﾀｲﾙ撤去 | 一般 集積共
107
㎡
＜建具＞
鋼製窓撤去 | 集積共
1.4
㎡
鋼製戸撤去 | 片開き戸 枠共 集積共
4.3
㎡
鋼製ﾊﾟｰﾃｨｼｮﾝ撤去 | W5400xH2600
14
㎡
鋼製ﾊﾟｰﾃｨｼｮﾝ撤去 | W9900xH2600
25.7
㎡
鋼製ﾊﾟｰﾃｨｼｮﾝ撤去 | W3765xH2300
8.7
㎡
鋼製ﾊﾟｰﾃｨｼｮﾝ撤去 | W2415xH2300
5.6
㎡
ｶﾞﾗｽ撤去 | 集積共
6.7
㎡
＜処分＞
発生材積込み | ﾎﾞｰﾄﾞ･木材類 人力
13.5
ｍ3
とりこわし | ﾀﾞﾝﾌﾟﾄﾗｯｸ 2t積級
発生材運搬 | 人力積込 ﾎﾞｰﾄﾞ類 | 6.1
| DID区間有り 14.5㎞以下 |  | ｍ3
とりこわし | ﾀﾞﾝﾌﾟﾄﾗｯｸ 2t積級
発生材運搬 | 人力積込 木材類 | 6.3
| DID区間有り 60.0㎞以下 |  | ｍ3
発生材運搬 | ﾀﾞﾝﾌﾟﾄﾗｯｸ 2t積級
| 人力積込 廃ﾌﾟﾗ類 | 1.1
| DID区間有り 60.0㎞以下 |  | ｍ3
建築工事 細目別内訳 | [5 empty] | 42
２階内部改修工事 |  | 撤去工事 |  |  | 撤去
名 称 | 摘 要 | 数 量 | 単位 | 単 価 | 金 額 | 備 考
発生材運搬 | ﾀﾞﾝﾌﾟﾄﾗｯｸ 2t積級
| 人力積込 ｶﾞﾗｽ類 | 0.03
| DID区間有り 60.0㎞以下 |  | ｍ3
発生材処分 | ボード類
6.1
ｍ3
発生材処分 | 木くず
6.3
ｍ3
発生材処分 | 廃プラスチック
1.1
ｍ3
発生材処分 | ガラス
0.03
ｍ3
ｽｸﾗｯﾌﾟ控除 | 鉄屑 ヘビーH3
1
ｔ
ｽｸﾗｯﾌﾟ控除 | ｱﾙﾐ 延べｶﾞﾗ
1.6
ｔ
計
建築工事 細目別内訳 | [5 empty] | 43
３階内部改修工事 |  | 直接仮設
名 称 | 摘 要 | 数 量 | 単位 | 単 価 | 金 額 | 備 考
墨出し(内部改修) | 複合改修
321
㎡
養生(内部改修) | 複合改修
321
㎡
整理清掃後片付け | 複合改修
(内部改修) |  | 321
㎡
整理清掃後片付け | 搬出入路部分
(内部改修) |  | 195
㎡
内部仕上足場 | 脚立足場 6ヶ月
| 階高4.0m以下 運搬費共 | 321
㎡
計
建築工事 細目別内訳 | [5 empty] | 44
３階内部改修工事 |  | 木工 |  |  | 部位別
名 称 | 摘 要 | 数 量 | 単位 | 単 価 | 金 額 | 備 考
ｶｰﾃﾝﾎﾞｯｸｽ | ｽﾌﾟﾙｰｽ 150x100x24
27.4
ｍ
計
建築工事 細目別内訳 | [5 empty] | 45
３階内部改修工事 |  | 金属 |  |  | 内部
名 称 | 摘 要 | 数 量 | 単位 | 単 価 | 金 額 | 備 考
軽量鉄骨天井下地 | 19形(屋内) ふところ1.5ｍ未満
| 下地張りなし @225 ｲﾝｻｰﾄ含む | 83.4
㎡
軽量鉄骨天井 | 19形(屋内) 450× 450㎜程度
開口部補強 | ﾎﾞｰﾄﾞ等切込み共 | 24
か所
軽量鉄骨天井 | 19形(屋内) 300×1200㎜程度
開口部補強 | ﾎﾞｰﾄﾞ等切込み共 | 57
か所
軽量鉄骨天井 | 19形(屋内) 1300×1300㎜程度
開口部補強 | ﾎﾞｰﾄﾞ等切込み共 | 13
か所
軽量鉄骨天井下地
増設 |  | 170
㎡
軽量鉄骨下がり壁 | 19形(屋内) H300～500程度
下地 |  | 3.5
ｍ
軽量鉄骨壁下地 | 65形 下地張りあり @450
75.7
㎡
軽量鉄骨壁 | 65形 扉等三方補強
開口部補強 | 1200×2000㎜程度 | 1
か所
軽量鉄骨壁 | 65形 扉等三方補強
開口部補強 | 900×2000㎜程度 | 11
か所
床点検口 | 屋内用 一般型貼物用 ｱﾙﾐ製枠
| ｽﾃﾝﾚｽ目地 鍵無 600角 | 20
か所
床見切り材 | SUS製
3.5
ｍ
計
建築工事 細目別内訳 | [5 empty] | 46
３階内部改修工事 |  | 建具 |  |  | 鋼製軽量建具
名 称 | 摘 要 | 数 量 | 単位 | 単 価 | 金 額 | 備 考
LSD-1 | W850xH2100
2
か所
LSD-3 | W850xH2100
| 遮音 | 4
か所
LSD-4 | W850xH2100
| 遮音 | 3
か所
LSD-5 | W850xH2575
| 遮音 | 2
か所
LSD-6 | W1200xH2100
1
か所
複層ｶﾞﾗｽ | FL3+A6+FL3 特寸 2.0㎡以下
| ｼｰﾘﾝｸﾞ 清掃共 | 0.6
㎡
複層ｶﾞﾗｽ | FL3+A6+ﾌﾛｽﾄｶﾞﾗｽ5
1.1
㎡
ｶﾞﾗｽとめ(ｼｰﾘﾝｸﾞ) | ｼﾘｺﾝ 1成分形
(両面) | SR-1 ｶﾞﾗｽ規格2.18㎡以下 | 0.6
㎡
ｶﾞﾗｽ清掃
0.6
㎡
計
建築工事 細目別内訳 | [5 empty] | 47
３階内部改修工事 |  | 塗装 |  |  | 内部
名 称 | 摘 要 | 数 量 | 単位 | 単 価 | 金 額 | 備 考
ＤＰ塗り | 鋼製建具面 1級
| 素地ごしらえ及び下塗り共 | 2.2
㎡
ＥＰ塗り | ﾓﾙﾀﾙ面 工程B種(一般)
改修仕様 | 下地調整RB種(塗替え面) | 131
㎡
ＥＰ塗り | ﾎﾞｰﾄﾞ面 工程B種(一般)
| 素地B種 | 197
㎡
ＳＯＰ塗り | 木部 工程B種(屋内)
(糸幅300㎜以下) | 素地A種 | 30.8
ｍ
計
建築工事 細目別内訳 | [5 empty] | 48
３階内部改修工事 |  | 内外装 |  |  | 内部
名 称 | 摘 要 | 数 量 | 単位 | 単 価 | 金 額 | 備 考
＜天井＞
天井 ﾛｯｸｳｰﾙ | ﾌﾗｯﾄ内部用 厚 9 不燃
化粧吸音板張り | 下張GB-R 厚12.5共 | 51.1
(DR) |  |  | ㎡
天井 化粧 | 厚 9.5 準不燃 ﾄﾗﾊﾞｰﾁﾝ
せっこうﾎﾞｰﾄﾞ | 突付け | 253
張り(GB-D) |  |  | ㎡
天井点検口 | 一般ﾀｲﾌﾟ ｱﾙﾐ製 内外枠共目地
| 450角 | 20
か所
天井廻縁 | 塩化ﾋﾞﾆﾙ製
214
ｍ
天井出隅見切り縁 | 塩ﾋﾞ製
3.5
ｍ
＜壁＞
壁 | 厚 9.5 準不燃
せっこうﾎﾞｰﾄﾞ | 鋼製､木､ﾎﾞｰﾄﾞ下地 継目処理 | 86.9
張り(GB-R) | 下張GB-R 厚12.5共 |  | ㎡
せっこうﾎﾞｰﾄﾞ張 | t9.5 捨張りt21共（両面張り）
り | 軽量鉄骨壁下地65型共 | 91.1
| ｸﾞﾗｽｳｰﾙ24K共 |  | ㎡
ﾋﾞﾆﾙｸﾛｽ張り | 量産品
125
㎡
ﾋﾞﾆﾙ幅木 | 高さ60
193
ｍ
＜床＞
乾式二重床 | H100
| ﾊﾟｰﾃｨｸﾙﾎﾞｰﾄﾞt20共 | 296
㎡
際根太 | H100
87.5
㎡
床ﾀｲﾙｶｰﾍﾟｯﾄ | 総厚6.5 500角 1種ﾙｰﾌﾟﾊﾟｲﾙ
| 一般事務室用 | 53.1
㎡
建築工事 細目別内訳 | [5 empty] | 49
３階内部改修工事 |  | 内外装 |  |  | 内部
名 称 | 摘 要 | 数 量 | 単位 | 単 価 | 金 額 | 備 考
ﾋﾞﾆﾙ床ｼｰﾄ | ﾏｰﾌﾞﾙ 厚さ2.0 複層ﾋﾞﾆﾙ床ｼｰﾄFS
| 一般床 熱溶接工法 | 227
㎡
ﾋﾞﾆﾙ床ﾀｲﾙ | 厚さ2.0 ｺﾝﾎﾟｼﾞｼｮﾝﾋﾞﾆﾙ床ﾀｲﾙKT
| 一般床 | 23.3
㎡
計
建築工事 細目別内訳 | [5 empty] | 50
３階内部改修工事 |  | ユニット及びその他 |  |  | 内部
名 称 | 摘 要 | 数 量 | 単位 | 単 価 | 金 額 | 備 考
（受付ｶｳﾝﾀｰ）
受付ｶｳﾝﾀｰ | W1200xH950
1
台
ｶﾞﾗｽ引戸 | W1150xH450
| 窓枠、ﾌﾛｰﾄ板ｶﾞﾗｽｔ5共 | 1
か所
欄間木製はめ殺し | W1200xH500 窓枠、ｽﾘｶﾞﾗｽｔ5共
窓 |  | 1
式
ﾒﾗﾐﾝｶｳﾝﾀｰﾄｯﾌﾟ | W1200xD300 t28
1
か所
ﾛｰﾙｽｸﾘｰﾝﾎﾞｯｸｽ | ｽﾌﾟﾙｰｽ 150x100x25
1.2
ｍ
ﾛｰﾙｽｸﾘｰﾝ | W1200xH1200
1
か所
（ｻｲﾝ）
ﾌﾛｱ案内板 | 1500x450
| 点字付き | 1
か所
平付型室名札 | W150xH150xD3
5
か所
平付型室名札 | W150xH150xD6
| 在空表示付き | 6
か所
計
建築工事 細目別内訳 | [5 empty] | 51
３階内部改修工事 |  | 撤去工事 |  |  | 撤去
名 称 | 摘 要 | 数 量 | 単位 | 単 価 | 金 額 | 備 考
＜天井＞
天井合板･ﾎﾞｰﾄﾞ | 一重張り 一般
撤去 | 集積共 | 305
㎡
天井下地撤去 | 集積共
83.4
㎡
天井廻り縁撤去 | 塩ﾋﾞ製
79.3
ｍ
ｺｰﾅｰ見切り縁撤去 | 塩ﾋﾞ製
30.9
ｍ
幕板撤去 | ｽﾁｰﾙPL W200 t1.6
30.9
ｍ
天井点検口撤去 | 集積共
12
か所
ｶｰﾃﾝﾎﾞｯｸｽ撤去
26.5
ｍ
＜壁＞
壁下地撤去 | 集積共
16.4
㎡
壁合板･ﾎﾞｰﾄﾞ | 一重張り 一般 集積共
撤去 |  | 32.7
㎡
ﾋﾞﾆﾙ幅木撤去 | 一般 集積共
76.9
ｍ
ﾌﾛｱ案内板撤去
1
か所
＜床＞
床下地撤去 | OAﾌﾛｱ
| 押え金物共 | 296
㎡
建築工事 細目別内訳 | [5 empty] | 52
３階内部改修工事 |  | 撤去工事 |  |  | 撤去
名 称 | 摘 要 | 数 量 | 単位 | 単 価 | 金 額 | 備 考
ﾋﾞﾆﾙ床ﾀｲﾙ撤去 | 一般 集積共
311
㎡
＜建具＞
鋼製戸撤去 | 片開き戸 枠共 集積共
2.5
㎡
鋼製ﾊﾟｰﾃｨｼｮﾝ撤去 | W8095xH2600
21
㎡
鋼製ﾊﾟｰﾃｨｼｮﾝ撤去 | W3730xH2300
9.7
㎡
ｶﾞﾗｽ撤去 | 集積共
0.8
㎡
＜処分＞
発生材積込み | ﾎﾞｰﾄﾞ･木材類 人力
13.7
ｍ3
とりこわし | ﾀﾞﾝﾌﾟﾄﾗｯｸ 2t積級
発生材運搬 | 人力積込 ﾎﾞｰﾄﾞ類 | 4
| DID区間有り 14.5㎞以下 |  | ｍ3
とりこわし | ﾀﾞﾝﾌﾟﾄﾗｯｸ 2t積級
発生材運搬 | 人力積込 木材類 | 8.9
| DID区間有り 60.0㎞以下 |  | ｍ3
発生材運搬 | ﾀﾞﾝﾌﾟﾄﾗｯｸ 2t積級
| 人力積込 廃ﾌﾟﾗ類 | 0.8
| DID区間有り 60.0㎞以下 |  | ｍ3
発生材運搬 | ﾀﾞﾝﾌﾟﾄﾗｯｸ 2t積級
| 人力積込 ｶﾞﾗｽ類 | 0.01
| DID区間有り 60.0㎞以下 |  | ｍ3
発生材処分 | ボード類
4
ｍ3
発生材処分 | 木くず
8.9
ｍ3
発生材処分 | 廃プラスチック
0.8
ｍ3
建築工事 細目別内訳 | [5 empty] | 53
３階内部改修工事 |  | 撤去工事 |  |  | 撤去
名 称 | 摘 要 | 数 量 | 単位 | 単 価 | 金 額 | 備 考
発生材処分 | ガラス
0.01
ｍ3
ｽｸﾗｯﾌﾟ控除 | 鉄屑 ヘビーH3
0.6
ｔ
ｽｸﾗｯﾌﾟ控除 | ｱﾙﾐ 延べｶﾞﾗ
0.01
ｔ
計
建築工事 細目別内訳 | [5 empty] | 54
４階内部改修工事 |  | 直接仮設
名 称 | 摘 要 | 数 量 | 単位 | 単 価 | 金 額 | 備 考
墨出し(内部改修) | 複合改修
321
㎡
養生(内部改修) | 複合改修
321
㎡
整理清掃後片付け | 複合改修
(内部改修) |  | 321
㎡
整理清掃後片付け | 搬出入路部分
(内部改修) |  | 246
㎡
内部仕上足場 | 脚立足場 6ヶ月
| 階高4.0m以下 運搬費共 | 321
㎡
計
建築工事 細目別内訳 | [5 empty] | 55
４階内部改修工事 |  | 木工 |  |  | 部位別
名 称 | 摘 要 | 数 量 | 単位 | 単 価 | 金 額 | 備 考
ｶｰﾃﾝﾎﾞｯｸｽ | ｽﾌﾟﾙｰｽ 150x100x24
27.4
ｍ
計
建築工事 細目別内訳 | [5 empty] | 56
４階内部改修工事 |  | 金属 |  |  | 内部
名 称 | 摘 要 | 数 量 | 単位 | 単 価 | 金 額 | 備 考
軽量鉄骨天井下地 | 19形(屋内) ふところ1.5ｍ未満
| 下地張りあり @360 ｲﾝｻｰﾄ含む | 3.4
㎡
軽量鉄骨天井下地 | 19形(屋内) ふところ1.5ｍ未満
| 下地張りなし @225 ｲﾝｻｰﾄ含む | 101
㎡
軽量鉄骨天井 | 19形(屋内) 450× 450㎜程度
開口部補強 | ﾎﾞｰﾄﾞ等切込み共 | 27
か所
軽量鉄骨天井 | 19形(屋内) 300×1200㎜程度
開口部補強 | ﾎﾞｰﾄﾞ等切込み共 | 67
か所
軽量鉄骨天井 | 19形(屋内) 1300×1300㎜程度
開口部補強 | ﾎﾞｰﾄﾞ等切込み共 | 10
か所
軽量鉄骨天井下地
増設 |  | 256
㎡
軽量鉄骨壁下地 | 65形 下地張りあり @450
11.2
㎡
軽量鉄骨壁 | 65形 扉等三方補強
開口部補強 | 1200×2000㎜程度 | 2
か所
軽量鉄骨壁 | 65形 扉等三方補強
開口部補強 | 900×2000㎜程度 | 2
か所
床点検口 | 屋内用 一般型貼物用 ｱﾙﾐ製枠
| ｽﾃﾝﾚｽ目地 鍵無 600角 | 18
か所
床見切り材 | SUS製
6.2
ｍ
計
建築工事 細目別内訳 | [5 empty] | 57
４階内部改修工事 |  | 建具 |  |  | 鋼製軽量建具
名 称 | 摘 要 | 数 量 | 単位 | 単 価 | 金 額 | 備 考
LSD-3 | W850xH2100
| 遮音 | 2
か所
LSD-6 | W1200xH2100
2
か所
複層ｶﾞﾗｽ | FL3+A6+ﾌﾛｽﾄｶﾞﾗｽ5
0.4
㎡
ｶﾞﾗｽとめ(ｼｰﾘﾝｸﾞ) | ｼﾘｺﾝ 1成分形
(両面) | SR-1 ｶﾞﾗｽ規格2.18㎡以下 | 0.4
㎡
ｶﾞﾗｽ清掃
0.4
㎡
計
建築工事 細目別内訳 | [5 empty] | 58
４階内部改修工事 |  | 塗装 |  |  | 内部
名 称 | 摘 要 | 数 量 | 単位 | 単 価 | 金 額 | 備 考
ＤＰ塗り | 鋼製建具面 1級
| 素地ごしらえ及び下塗り共 | 15.1
㎡
ＥＰ塗り | ﾓﾙﾀﾙ面 工程B種(一般)
改修仕様 | 下地調整RB種(塗替え面) | 169
㎡
ＥＰ塗り | ﾎﾞｰﾄﾞ面 工程B種(一般)
改修仕様 | 下地調整RB種(塗替え面) | 97.2
㎡
ＥＰ塗り | ﾎﾞｰﾄﾞ面 工程B種(一般)
| 素地B種 | 39.9
㎡
ＳＯＰ塗り | 木部 工程B種(屋内)
(糸幅300㎜以下) | 素地A種 | 33.6
ｍ
計
建築工事 細目別内訳 | [5 empty] | 59
４階内部改修工事 |  | 内外装 |  |  | 内部
名 称 | 摘 要 | 数 量 | 単位 | 単 価 | 金 額 | 備 考
＜天井＞
天井 ﾛｯｸｳｰﾙ | ﾌﾗｯﾄ内部用 厚 9 不燃
化粧吸音板張り | 下張GB-R 厚12.5共 | 15.2
(DR) |  |  | ㎡
天井 化粧 | 厚 9.5 準不燃 ﾄﾗﾊﾞｰﾁﾝ
せっこうﾎﾞｰﾄﾞ | 突付け | 357
張り(GB-D) |  |  | ㎡
天井点検口 | 一般ﾀｲﾌﾟ ｱﾙﾐ製 内外枠共目地
| 450角 | 19
か所
天井廻縁 | 塩化ﾋﾞﾆﾙ製
187
ｍ
天井見切り縁 | 塩ﾋﾞ製
8.2
ｍ
＜壁＞
壁 | 厚 9.5 準不燃
せっこうﾎﾞｰﾄﾞ | 鋼製､木､ﾎﾞｰﾄﾞ下地 継目処理 | 20.5
張り(GB-R) | 下張GB-R 厚12.5共 |  | ㎡
せっこうﾎﾞｰﾄﾞ張 | t9.5
り | 捨張りt21（片面） | 12.2
| 下地無し |  | ㎡
せっこうﾎﾞｰﾄﾞ張 | t9.5 捨張りt21共（両面張り）
り | 軽量鉄骨壁下地65型共 | 25.9
| ｸﾞﾗｽｳｰﾙ24K共 |  | ㎡
ﾋﾞﾆﾙｸﾛｽ張り | 量産品
41.7
㎡
ﾋﾞﾆﾙ幅木 | 高さ60
171
ｍ
＜床＞
乾式二重床 | H100
| ﾊﾟｰﾃｨｸﾙﾎﾞｰﾄﾞt20共 | 296
㎡
際根太 | H100
87.5
㎡
建築工事 細目別内訳 | [5 empty] | 60
４階内部改修工事 |  | 内外装 |  |  | 内部
名 称 | 摘 要 | 数 量 | 単位 | 単 価 | 金 額 | 備 考
床ﾀｲﾙｶｰﾍﾟｯﾄ | 総厚6.5 500角 1種ﾙｰﾌﾟﾊﾟｲﾙ
| 一般事務室用 | 15.2
㎡
ﾋﾞﾆﾙ床ｼｰﾄ | ﾏｰﾌﾞﾙ 厚さ2.0 複層ﾋﾞﾆﾙ床ｼｰﾄFS
| 一般床 熱溶接工法 | 364
㎡
計
建築工事 細目別内訳 | [5 empty] | 61
４階内部改修工事 |  | ユニット及びその他 |  |  | 内部
名 称 | 摘 要 | 数 量 | 単位 | 単 価 | 金 額 | 備 考
（受付ｶｳﾝﾀｰ）
受付ｶｳﾝﾀｰ | W1200xH950
1
台
ｶﾞﾗｽ引戸 | W1150xH450
| 窓枠、ﾌﾛｰﾄ板ｶﾞﾗｽｔ5共 | 1
か所
欄間木製はめ殺し | W1200xH500 窓枠、ｽﾘｶﾞﾗｽｔ5共
窓 |  | 1
式
ﾒﾗﾐﾝｶｳﾝﾀｰﾄｯﾌﾟ | W1200xD300 t28
1
か所
ﾛｰﾙｽｸﾘｰﾝﾎﾞｯｸｽ | ｽﾌﾟﾙｰｽ 150x100x25
1.2
ｍ
ﾛｰﾙｽｸﾘｰﾝ | W1200xH1200
1
か所
（ｻｲﾝ）
ﾌﾛｱ案内板 | 1500x450
| 点字付き | 1
か所
平付型室名札 | W150xH150xD3
4
か所
平付型室名札 | W150xH150xD6
| 在空表示付き | 2
か所
突出型室名札 | W160xH150xD20
1
か所
天井吊下ｻｲﾝ | W300xH200
1
か所
計
建築工事 細目別内訳 | [5 empty] | 62
４階内部改修工事 |  | 撤去工事 |  |  | 撤去
名 称 | 摘 要 | 数 量 | 単位 | 単 価 | 金 額 | 備 考
＜天井＞
天井合板･ﾎﾞｰﾄﾞ | 一重張り 一般
撤去 | 集積共 | 372
㎡
天井下地撤去 | 集積共
104
㎡
天井廻り縁撤去 | 塩ﾋﾞ製
106
ｍ
ｺｰﾅｰ見切り縁撤去 | 塩ﾋﾞ製
30.9
ｍ
幕板撤去 | ｽﾁｰﾙPL W200 t1.6
30.9
ｍ
天井点検口撤去 | 集積共
10
か所
ｶｰﾃﾝﾎﾞｯｸｽ撤去
24.5
ｍ
＜壁＞
壁合板･ﾎﾞｰﾄﾞ | 二重張り 一般 集積共
撤去 |  | 12.4
㎡
ﾋﾞﾆﾙ幅木撤去 | 一般 集積共
103
ｍ
ﾌﾛｱ案内板撤去
1
か所
＜床＞
床下地撤去 | OAﾌﾛｱ
| 押え金物共 | 296
㎡
ﾋﾞﾆﾙ床ﾀｲﾙ撤去 | 一般 集積共
379
㎡
建築工事 細目別内訳 | [5 empty] | 63
４階内部改修工事 |  | 撤去工事 |  |  | 撤去
名 称 | 摘 要 | 数 量 | 単位 | 単 価 | 金 額 | 備 考
ｱﾝｶｰﾎﾞﾙﾄ撤去
176
本
＜建具＞
鋼製ﾊﾟｰﾃｨｼｮﾝ撤去 | W13730xH2600
9.7
㎡
ｶﾞﾗｽ撤去 | 集積共
0.6
㎡
＜処分＞
発生材積込み | ﾎﾞｰﾄﾞ･木材類 人力
14.5
ｍ3
とりこわし | ﾀﾞﾝﾌﾟﾄﾗｯｸ 2t積級
発生材運搬 | 人力積込 ﾎﾞｰﾄﾞ類 | 4.6
| DID区間有り 14.5㎞以下 |  | ｍ3
とりこわし | ﾀﾞﾝﾌﾟﾄﾗｯｸ 2t積級
発生材運搬 | 人力積込 木材類 | 8.9
| DID区間有り 60.0㎞以下 |  | ｍ3
発生材運搬 | ﾀﾞﾝﾌﾟﾄﾗｯｸ 2t積級
| 人力積込 廃ﾌﾟﾗ類 | 1
| DID区間有り 60.0㎞以下 |  | ｍ3
発生材運搬 | ﾀﾞﾝﾌﾟﾄﾗｯｸ 2t積級
| 人力積込 ｶﾞﾗｽ類 | 0.01
| DID区間有り 60.0㎞以下 |  | ｍ3
発生材処分 | ボード類
4.6
ｍ3
発生材処分 | 木くず
8.9
ｍ3
発生材処分 | 廃プラスチック
1
ｍ3
発生材処分 | ガラス
0.01
ｍ3
ｽｸﾗｯﾌﾟ控除 | 鉄屑 ヘビーH3
0.4
ｔ
建築工事 細目別内訳 | [5 empty] | 64
４階内部改修工事 |  | 撤去工事 |  |  | 撤去
名 称 | 摘 要 | 数 量 | 単位 | 単 価 | 金 額 | 備 考
ｽｸﾗｯﾌﾟ控除 | ｱﾙﾐ 延べｶﾞﾗ
0.01
ｔ
計
建築工事 細目別内訳 | [5 empty] | 65
地階内部改修工事 |  | ユニット及びその他 |  |  | 内部
名 称 | 摘 要 | 数 量 | 単位 | 単 価 | 金 額 | 備 考
整理清掃後片付け | 個別改修
(内部改修) |  | 10
㎡
整理清掃後片付け | 搬出入路部分
(内部改修) |  | 476
㎡
ﾌﾛｱ案内板 | 1500x450
| 点字付き | 1
か所
平付型室名札 | W150xH150xD3
9
か所
計
建築工事 細目別内訳 | [5 empty] | 66
地階内部改修工事 |  | 撤去工事 |  |  | 撤去工事
名 称 | 摘 要 | 数 量 | 単位 | 単 価 | 金 額 | 備 考
室名札撤去
9
か所
ﾌﾛｱ案内板撤去
1
か所
ｱﾝｶｰﾎﾞﾙﾄ撤去
76
本
＜処分＞
発生材積込み | ﾎﾞｰﾄﾞ･木材類 人力
0.01
ｍ3
発生材運搬 | ﾀﾞﾝﾌﾟﾄﾗｯｸ 2t積級
| 人力積込 廃ﾌﾟﾗ類 | 0.01
| DID区間有り 60.0㎞以下 |  | ｍ3
発生材処分 | 廃プラスチック
0.01
ｍ3
ｽｸﾗｯﾌﾟ控除 | 鉄屑 ヘビーH3
0.1
kg
計

## A別紙明細
建築工事 別紙明細 | [5 empty] | 67
直接仮設工事 |  | 直接仮設
名 称 | 摘 要 | 数 量 | 単位 | 単 価 | 金 額 | 備 考
墜落制止用器具費 | [5 empty] | 別紙 00-0001
1
式
墜落制止用器具費 | 改修工事
12
月
計

## A共仮(積上)
共通仮設費(積上) 明細 | [5 empty] | 68
名 称 | 摘 要 | 数 量 | 単位 | 単 価 | 金 額 | 備 考
養生敷鉄板 | t25 6.6ヶ月
87.5
㎡
ﾌｪﾝｽﾊﾞﾘｹｰﾄﾞ | H1800 6.6ヶ月
| 養生ｼｰﾄⅡ類運搬費共 | 24
か所
ｷｬｽﾀｰｹﾞｰﾄ（ﾊﾟﾈﾙ | H2.0 W5.4 両引き 6.6ヶ月
付） |  | 1
か所
交通誘導員(ｽﾎﾟｯﾄ | 昼間 B
利用) |  | 60
人日
揚重機械費 | ﾗﾌﾃﾚｰﾝｸﾚｰﾝ25t
| ｵﾍﾟﾚｰﾀ付き 1日 | 1
日
仮設便所 | くみ取り式 6.6ヶ月
2
台
貯水用ﾀﾝｸ | 集水面積3m3程度
1
か所
揮発性有機化合物 | 拡散方式
濃度測定 |  | 40
か所
計

## E種目
電気設備工事 種目別内訳 |  |  |  | 1
名 称 | 数 量 | 単位 | 金 額 | 備 考
電気設備工事
1
式
計

## E科目
電気設備工事 科目別内訳 |  |  |  | 2
電気設備工事
名 称 | 数 量 | 単位 | 金 額 | 備 考
動力設備
1
式
電灯設備
1
式
ｺﾝｾﾝﾄ設備
1
式
構内情報通信網設備
1
式
構内交換設備
1
式
時計設備
1
式
拡声設備
1
式
ｲﾝﾀｰﾎﾝ設備
1
式
ﾃﾚﾋﾞ設備
1
式
情報表示設備
1
式
火災報知設備
1
式
墜落制止用器具費
1
式
計

## E中科目1
電気設備工事 中科目別内訳 |  |  |  |  | 3
電気設備工事
科 目 名 称 | 中 科 目 名 称 | 数 量 | 単位 | 金 額 | 備 考
動力設備
1
式
計
電灯設備
1
式
計
ｺﾝｾﾝﾄ設備
1
式
計
構内情報通信網設備
1
式
計
構内交換設備
1
式
計
時計設備
1
式
計
拡声設備
1
式
計
ｲﾝﾀｰﾎﾝ設備
1
式
電気設備工事 中科目別内訳
電気設備工事
科 目 名 称 | 中 科 目 名 称 | 数 量 | 単位 | 金 額 | 備 考
計
ﾃﾚﾋﾞ設備
1
式
計
情報表示設備 | 情報表示設備
1
式
計
火災報知設備
1
式
計
墜落制止用器具費 | 墜落制止用器具費
1
式
計

## E細目別内訳
電気設備工事 細目別内訳 | [5 empty] | 4
電気設備工事 |  | 動力設備
名 称 | 摘 要 | 数 量 | 単位 | 単 価 | 金 額 | 備 考
600Vﾎﾟﾘｴﾁﾚﾝ絶縁 | 2.0㎜- 3C ﾋﾟｯﾄ・天井
耐燃性ﾎﾟﾘｴﾁﾚﾝｼｰｽ |  | 162
ｹｰﾌﾞﾙ平形 EM-EEF |  |  | ｍ
600Vﾎﾟﾘｴﾁﾚﾝ絶縁 | 2.0㎜- 3C ﾗｯｸ
耐燃性ﾎﾟﾘｴﾁﾚﾝｼｰｽ |  | 16
ｹｰﾌﾞﾙ平形 EM-EEF |  |  | ｍ
EM-CEEｹｰﾌﾞﾙ | 1.25mm2- 2C
| ﾋﾟｯﾄ・天井 | 46
ｍ
EM-CEEｹｰﾌﾞﾙ | 1.25mm2- 2C
| FEP内(PF･CD) | 36
ｍ
EM-CEｹｰﾌﾞﾙ | 5.5mm2- 3C 管内
29
ｍ
600V耐燃性ﾎﾟﾘｴﾁﾚ | 2.0㎜
ﾝ絶縁電線(EM-IE) |  | 29
ｍ
ｽﾃﾝﾚｽ製 | 200× 200× 200
ﾌﾟﾙﾎﾞｯｸｽ WP形 | - | 1
個
厚鋼電線管 | 露出配管(塗装有) 28㎜
(G) |  | 3
ｍ
厚鋼電線管 | 露出配管(塗装有) 36㎜
(G) |  | 13
ｍ
電動機結線 | 直入始動方式
2
台
金属製 | (30) ｴｷｽﾊﾟﾝｼｮﾝ用等
可とう電線管(F) |  | 2
(ﾋﾞﾆﾙ被覆有) |  |  | ｍ
防火区画貫通処理 | [5 empty] | 別紙 00-0001
1
式
はつり工事 | [5 empty] | 別紙 00-0002
1
式
ｺﾝｸﾘｰﾄ類処分費 | [5 empty] | 別紙 00-0003
1
式
撤去工事 | 再使用しない |  |  |  |  | 別紙 00-0004
1
式
電気設備工事 細目別内訳
電気設備工事 |  | 動力設備
名 称 | 摘 要 | 数 量 | 単位 | 単 価 | 金 額 | 備 考
有価材 | [5 empty] | 別紙 00-0005
1
式
計
電気設備工事 細目別内訳 | [5 empty] | 5
電気設備工事 |  | 電灯設備
名 称 | 摘 要 | 数 量 | 単位 | 単 価 | 金 額 | 備 考
LED照明器具 | LRS6 -4 -65 LN
225
個
LED照明器具 | LRS6 -2 -30 LN
6
個
非常用 | K1-LRS11 -1 -
LED照明器具 |  | 23
個
非常用 | K1-LRS11 -2 -
LED照明器具 |  | 29
個
600Vﾎﾟﾘｴﾁﾚﾝ絶縁 | 1.6㎜- 2C ﾋﾟｯﾄ・天井
耐燃性ﾎﾟﾘｴﾁﾚﾝｼｰｽ |  | 121
ｹｰﾌﾞﾙ平形 EM-EEF |  |  | ｍ
600Vﾎﾟﾘｴﾁﾚﾝ絶縁 | 1.6㎜- 2C FEP内(PF･CD)
耐燃性ﾎﾟﾘｴﾁﾚﾝｼｰｽ |  | 32
ｹｰﾌﾞﾙ平形 EM-EEF |  |  | ｍ
600Vﾎﾟﾘｴﾁﾚﾝ絶縁 | 1.6㎜- 2C 管内
耐燃性ﾎﾟﾘｴﾁﾚﾝｼｰｽ |  | 24
ｹｰﾌﾞﾙ平形 EM-EEF |  |  | ｍ
600Vﾎﾟﾘｴﾁﾚﾝ絶縁 | 1.6㎜- 3C ﾋﾟｯﾄ・天井
耐燃性ﾎﾟﾘｴﾁﾚﾝｼｰｽ |  | 869
ｹｰﾌﾞﾙ平形 EM-EEF |  |  | ｍ
600Vﾎﾟﾘｴﾁﾚﾝ絶縁 | 1.6㎜- 3C FEP内(PF･CD)
耐燃性ﾎﾟﾘｴﾁﾚﾝｼｰｽ |  | 6
ｹｰﾌﾞﾙ平形 EM-EEF |  |  | ｍ
600Vﾎﾟﾘｴﾁﾚﾝ絶縁 | 1.6㎜- 3C 管内
耐燃性ﾎﾟﾘｴﾁﾚﾝｼｰｽ |  | 26
ｹｰﾌﾞﾙ平形 EM-EEF |  |  | ｍ
600Vﾎﾟﾘｴﾁﾚﾝ絶縁 | 2.0㎜- 3C ﾋﾟｯﾄ・天井
耐燃性ﾎﾟﾘｴﾁﾚﾝｼｰｽ |  | 304
ｹｰﾌﾞﾙ平形 EM-EEF |  |  | ｍ
600Vﾎﾟﾘｴﾁﾚﾝ絶縁 | 2.0㎜- 3C ﾗｯｸ
耐燃性ﾎﾟﾘｴﾁﾚﾝｼｰｽ |  | 52
ｹｰﾌﾞﾙ平形 EM-EEF |  |  | ｍ
合成樹脂製可とう | 隠ぺい・埋込配管 16㎜
電線管 (PF単層) |  | 38
ｍ
1種金属線ぴ(MM1) | A型(25.4㎜)
4
ｍ
1種金属線ぴ(MM1) | B型(40.4㎜)
40
ｍ
電気設備工事 細目別内訳
電気設備工事 |  | 電灯設備
名 称 | 摘 要 | 数 量 | 単位 | 単 価 | 金 額 | 備 考
ﾀﾝﾌﾞﾗｽｲｯﾁ | 1P 15A ×1 ﾈｰﾑ付
(金属ﾌﾟﾚｰﾄ付) | - - | 21
個
ﾀﾝﾌﾞﾗｽｲｯﾁ | 1P 15A ×2 ﾈｰﾑ付
(金属ﾌﾟﾚｰﾄ付) | - - | 5
個
ﾀﾝﾌﾞﾗｽｲｯﾁ | 1P 15A ×4 ﾈｰﾑ付
(金属ﾌﾟﾚｰﾄ付) | - - | 11
個
撤去工事 | 再使用しない |  |  |  |  | 別紙 00-0006
1
式
有価材 | [5 empty] | 別紙 00-0007
1
式
蛍光管処分費 | [5 empty] | 別紙 00-0008
1
式
計
電気設備工事 細目別内訳 | [5 empty] | 6
電気設備工事 |  | ｺﾝｾﾝﾄ設備
名 称 | 摘 要 | 数 量 | 単位 | 単 価 | 金 額 | 備 考
ｺﾝｾﾝﾄ | 連用形2P15A×2
(金属ﾌﾟﾚｰﾄ付) | - | 6
| 125V |  | 個
ｺﾝｾﾝﾄ | 連用形2P15A×2
(金属ﾌﾟﾚｰﾄ付) | (接地端子付) | 28
| 125V |  | 個
ﾊｰﾈｽｼﾞｮｲﾝﾄﾎﾞｯｸｽ | OAﾌﾛｱ用 2分岐
40
個
ﾊｰﾈｽ用OAﾀｯﾌﾟ | ｺｰﾄﾞ3ｍ 2P15AE付×4(125V)
(ﾏｸﾞﾈｯﾄ付) | 抜止め形 | 75
個
1種金属線ぴ(MM1) | A型(25.4㎜) ｼﾞｬﾝｸｼｮﾝﾎﾞｯｸｽ
付属品 |  | 20
個
600Vﾎﾟﾘｴﾁﾚﾝ絶縁 | 2.0㎜- 3C ﾋﾟｯﾄ・天井
耐燃性ﾎﾟﾘｴﾁﾚﾝｼｰｽ |  | 626
ｹｰﾌﾞﾙ平形 EM-EEF |  |  | ｍ
600Vﾎﾟﾘｴﾁﾚﾝ絶縁 | 2.0㎜- 3C FEP内(PF･CD)
耐燃性ﾎﾟﾘｴﾁﾚﾝｼｰｽ |  | 118
ｹｰﾌﾞﾙ平形 EM-EEF |  |  | ｍ
600Vﾎﾟﾘｴﾁﾚﾝ絶縁 | 2.0㎜- 3C ﾗｯｸ
耐燃性ﾎﾟﾘｴﾁﾚﾝｼｰｽ |  | 57
ｹｰﾌﾞﾙ平形 EM-EEF |  |  | ｍ
600Vﾎﾟﾘｴﾁﾚﾝ絶縁 | 2.0㎜- 3C 管内
耐燃性ﾎﾟﾘｴﾁﾚﾝｼｰｽ |  | 72
ｹｰﾌﾞﾙ平形 EM-EEF |  |  | ｍ
合成樹脂製可とう | 隠ぺい・埋込配管 16㎜
電線管 (PF単層) |  | 118
ｍ
1種金属線ぴ(MM1) | A型(25.4㎜)
72
ｍ
撤去工事 | 再使用しない |  |  |  |  | 別紙 00-0009
1
式
有価材 | [5 empty] | 別紙 00-0010
1
式
計
電気設備工事 細目別内訳
電気設備工事 |  | 構内情報通信網設備
名 称 | 摘 要 | 数 量 | 単位 | 単 価 | 金 額 | 備 考
L2ｽｲｯﾁ | 24ﾎﾟｰﾄ
4
台
情報用配線器具 | 埋込型 - 金属製
ﾓｼﾞｭﾗｼﾞｬｯｸ |  | 20
(CAT6) |  |  | 個
情報用配線器具 | 埋込型 - 金属製
ﾓｼﾞｭﾗｼﾞｬｯｸ |  | 57
(CAT6) |  |  | 個
1種金属線ぴ(MM1) | A型(25.4㎜) ｺｰﾅｰﾎﾞｯｸｽ
付属品 |  | 1
個
1種金属線ぴ(MM1) | C型(60.0㎜) 1個用ｽｲｯﾁﾎﾞｯｸｽ
付属品 |  | 12
個
EM-UTPｹｰﾌﾞﾙ | CAT6 4P ﾋﾟｯﾄ・天井
1,560
ｍ
EM-UTPｹｰﾌﾞﾙ | CAT6 4P ﾗｯｸ
206
ｍ
EM-UTPｹｰﾌﾞﾙ | CAT6 4P 管内
191
ｍ
EM-UTPｹｰﾌﾞﾙ | CAT6 4P FEP内(PF･CD)
32
ｍ
合成樹脂製可とう | 隠ぺい・埋込配管 22㎜
電線管 (PF単層) |  | 10
ｍ
合成樹脂製可とう | 隠ぺい・埋込配管 16㎜
電線管 (PF単層) |  | 25
ｍ
波付硬質合成 | (100)
樹脂管(FEP) |  | 5
ｍ
呼び線 | 屋内 被覆鉄線 1.6㎜
5
ｍ
1種金属線ぴ(MM1) | A型(25.4㎜)
23
ｍ
1種金属線ぴ(MM1) | C型(60.0㎜)
168
ｍ
電気設備工事 細目別内訳 | [5 empty] | 7
電気設備工事 |  | 構内情報通信網設備
名 称 | 摘 要 | 数 量 | 単位 | 単 価 | 金 額 | 備 考
計
電気設備工事 細目別内訳
電気設備工事 |  | 構内交換設備
名 称 | 摘 要 | 数 量 | 単位 | 単 価 | 金 額 | 備 考
端子盤 | MDF（共用）
1
面
電話端子・ﾃﾚﾋﾞ機 | (たて+横) 900㎜以下
器 木板20㎜ |  | 2
枚
電話端子・ﾃﾚﾋﾞ機 | (たて+横)1500㎜以下
器 木板20㎜ |  | 1
枚
電話主装置 | 据付調整含む
1
架
停電対応多機能電 | 据付調整含む
話機 |  | 2
台
多機能電話機 | 据付調整含む
57
台
４回線音声応答装 | 据付調整含む
置 |  | 1
台
電話用ｱｳﾄﾚｯﾄ | ﾓｼﾞｭﾗｰｼﾞｬｯｸ(RJ11) ×1
(金属製) |  | 7
個
電話用ｱｳﾄﾚｯﾄ | ﾓｼﾞｭﾗｰｼﾞｬｯｸ(RJ11) ×1
(金属製) |  | 52
個
ﾒｯｾﾝｼﾞｬｰﾜｲﾔｰ | 22mm2
10
ｍ
ｽﾃﾝﾚｽ製 | 300× 300× 200
ﾌﾟﾙﾎﾞｯｸｽ WP形 | - | 1
個
1種金属線ぴ(MM1) | A型(25.4㎜) ｺｰﾅｰﾎﾞｯｸｽ
付属品 |  | 1
個
1種金属線ぴ(MM1) | B型(40.4㎜) ｺｰﾅｰﾎﾞｯｸｽ
付属品 |  | 1
個
1種金属線ぴ（MM1 | C型 コーナーﾎﾞｯｸｽ
)付属品 |  | 5
個
EM-TKEEｹｰﾌﾞﾙ | 0.65㎜- 20P
| ﾋﾟｯﾄ・天井 | 48
ｍ
電気設備工事 細目別内訳 | [5 empty] | 8
電気設備工事 |  | 構内交換設備
名 称 | 摘 要 | 数 量 | 単位 | 単 価 | 金 額 | 備 考
EM-TKEEｹｰﾌﾞﾙ | 0.65㎜- 20P
| ﾗｯｸ | 27
ｍ
EM-TKEEｹｰﾌﾞﾙ | 0.65㎜- 20P
| FEP内(PF･CD) | 10
ｍ
EM-TIEFｹｰﾌﾞﾙ | 0.65㎜-2C ﾋﾟｯﾄ・天井
1,231
ｍ
EM-TIEFｹｰﾌﾞﾙ | 0.65㎜-2C ﾗｯｸ
133
ｍ
EM-TIEFｹｰﾌﾞﾙ | 0.65㎜-2C 管内
166
ｍ
合成樹脂製可とう | 隠ぺい・埋込配管 22㎜
電線管 (PF単層) |  | 10
ｍ
波付硬質合成 | (40)
樹脂管(FEP) |  | 16
ｍ
呼び線 | 屋内 被覆鉄線 1.6㎜
16
ｍ
1種金属線ぴ(MM1) | A型(25.4㎜)
11
ｍ
1種金属線ぴ(MM1) | C型(60.0㎜)
34
ｍ
防火区画貫通処理 | [5 empty] | 別紙 00-0011
1
式
はつり工事 | [5 empty] | 別紙 00-0012
1
式
ｺﾝｸﾘｰﾄ類処分費 | [5 empty] | 別紙 00-0013
1
式
撤去工事 | 再使用しない |  |  |  |  | 別紙 00-0014
1
式
計
電気設備工事 細目別内訳
電気設備工事 |  | 時計設備
名 称 | 摘 要 | 数 量 | 単位 | 単 価 | 金 額 | 備 考
ｱﾅﾛｸﾞ子時計 | SWR30 Gp B1
25
個
EM-AEｹｰﾌﾞﾙ | 1.2 ㎜- 2C
| ﾋﾟｯﾄ・天井 | 191
ｍ
EM-AEｹｰﾌﾞﾙ | 1.2 ㎜- 2C
| FEP内(PF･CD) | 28
ｍ
EM-AEｹｰﾌﾞﾙ | 1.2 ㎜- 2C
| 管内 | 18
ｍ
EM-AEｹｰﾌﾞﾙ | 1.2 ㎜- 2C
| ﾗｯｸ | 8
ｍ
合成樹脂製可とう | 隠ぺい・埋込配管 16㎜
電線管 (PF単層) |  | 28
ｍ
1種金属線ぴ(MM1) | A型(25.4㎜)
18
ｍ
撤去工事 | 再使用しない |  |  |  |  | 別紙 00-0015
1
式
計
電気設備工事 細目別内訳 | [5 empty] | 9
電気設備工事 |  | 拡声設備
名 称 | 摘 要 | 数 量 | 単位 | 単 価 | 金 額 | 備 考
ｽﾋﾟｰｶ | SW1Hi-1(3) V3
34
個
ｱｯﾃﾈｰﾀ | 3W S(金属製)
34
個
HPｹｰﾌﾞﾙ | 1.2 ㎜- 3C
| ﾋﾟｯﾄ・天井 | 310
ｍ
HPｹｰﾌﾞﾙ | 1.2 ㎜- 3C
| FEP内(PF･CD) | 36
ｍ
HPｹｰﾌﾞﾙ | 1.2 ㎜- 3C
| 管内 | 32
ｍ
合成樹脂製可とう | 隠ぺい・埋込配管 16㎜
電線管 (PF単層) |  | 36
ｍ
1種金属線ぴ(MM1) | A型(25.4㎜)
32
ｍ
撤去工事 | 再使用しない |  |  |  |  | 別紙 00-0016
1
式
計
電気設備工事 細目別内訳
電気設備工事 |  | ｲﾝﾀｰﾎﾝ設備
名 称 | 摘 要 | 数 量 | 単位 | 単 価 | 金 額 | 備 考
ﾓﾆﾀｰ付 | ｶﾒﾗ付子機含む
ｲﾝﾀｰﾎﾝ親機 |  | 1
台
EM-AEｹｰﾌﾞﾙ | 0.9 ㎜- 2C
| ﾋﾟｯﾄ・天井 | 18
ｍ
EM-AEｹｰﾌﾞﾙ | 0.9 ㎜- 2C
| FEP内(PF･CD) | 2
ｍ
EM-AEｹｰﾌﾞﾙ | 0.9 ㎜- 2C
| 管内 | 2
ｍ
ｽﾃﾝﾚｽ製 | 150× 150× 100
ﾌﾟﾙﾎﾞｯｸｽ WP形 | - | 1
個
厚鋼電線管 | 露出配管(塗装有) 22㎜
(G) |  | 2
ｍ
合成樹脂製可とう | 隠ぺい・埋込配管 16㎜
電線管 (PF単層) |  | 2
ｍ
はつり工事 | [5 empty] | 別紙 00-0017
1
式
ｺﾝｸﾘｰﾄ類処分費 | [5 empty] | 別紙 00-0018
1
式
計
電気設備工事 細目別内訳 | [5 empty] | 10
電気設備工事 |  | ﾃﾚﾋﾞ設備
名 称 | 摘 要 | 数 量 | 単位 | 単 価 | 金 額 | 備 考
直列ﾕﾆｯﾄ | CS- 7F- 7WE
（金属ﾌﾟﾚｰﾄ） |  | 1
個
EM同軸ｹｰﾌﾞﾙ | EM-S-5C-FB ﾋﾟｯﾄ・天井
14
ｍ
EM同軸ｹｰﾌﾞﾙ | EM-S-5C-FB 管内
2
ｍ
EM同軸ｹｰﾌﾞﾙ | EM-S-5C-FB ﾗｯｸ
2
ｍ
1種金属線ぴ(MM1) | A型(25.4㎜)
2
ｍ
計
電気設備工事 細目別内訳
電気設備工事 |  | 情報表示設備 |  |  | 情報表示設備
名 称 | 摘 要 | 数 量 | 単位 | 単 価 | 金 額 | 備 考
撤去工事 | 再使用しない |  |  |  |  | 別紙 00-0019
1
式
計
電気設備工事 細目別内訳 | [5 empty] | 11
電気設備工事 |  | 火災報知設備
名 称 | 摘 要 | 数 量 | 単位 | 単 価 | 金 額 | 備 考
光電式煙感知器 | 2種 非蓄積型 露出
2
個
ｽﾎﾟｯﾄ形感知器 | 差動式 2種 埋込
66
個
EM-AEｹｰﾌﾞﾙ | 1.2 ㎜- 4C
| ﾋﾟｯﾄ・天井 | 306
ｍ
撤去工事 | 再使用しない |  |  |  |  | 別紙 00-0020
1
式
火災報知 | P型1級
立会検査 |  | 1
１工事
計
電気設備工事 細目別内訳
電気設備工事 |  | 墜落制止用器具費 |  |  | 墜落制止用器具費
名 称 | 摘 要 | 数 量 | 単位 | 単 価 | 金 額 | 備 考
墜落制止用器具費 | [5 empty] | 別紙 00-0021
1
式
計

## E別紙明細
電気設備工事 別紙明細 | [5 empty] | 12
電気設備工事 |  | 動力設備
名 称 | 摘 要 | 数 量 | 単位 | 単 価 | 金 額 | 備 考
防火区画貫通処理 | [5 empty] | 別紙 00-0001
1
式
防火区画貫通処理 | 国土交通省大臣認定・消防認定品
(壁用) | φ50 | 5
か所
計
はつり工事 | [5 empty] | 別紙 00-0002
1
式
機械はつり(ﾀﾞｲﾔﾓ | 200mm程度 50mm
ﾝﾄﾞｶｯﾀｰによる |  | 5
配管用貫通口) |  |  | か所
発生材積込み | ｺﾝｸﾘｰﾄ類 人力
0.01
ｍ3
とりこわし | ﾀﾞﾝﾌﾟﾄﾗｯｸ 2t積級
発生材運搬 | 人力積込 無筋ｺﾝｸﾘｰﾄ類 | 0.01
| DID区間有り 1.5㎞以下 |  | ｍ3
計
ｺﾝｸﾘｰﾄ類処分費 | [5 empty] | 別紙 00-0003
1
式
ｺﾝｸﾘｰﾄ処分費 | 無筋
0.01
ｍ3
計
電気設備工事 別紙明細
電気設備工事 |  | 動力設備
名 称 | 摘 要 | 数 量 | 単位 | 単 価 | 金 額 | 備 考
撤去工事 | 再使用しない |  |  |  |  | 別紙 00-0004
1
式
600V ﾎﾟﾘｴﾁﾚﾝｹｰﾌﾞ | 5.5mm2- 3C 管 内
ﾙ撤去 | 再使用しない | 29
ｍ
600V絶縁電線 | 2.0㎜ × 1本 再使用しない
撤去 |  | 29
ｍ
電動機結線撤去 | 直入始動方式 再使用しない
2
台
計
有価材 | [5 empty] | 別紙 00-0005
1
式
有価材 | 1号銅線銅くず
0.81
kg
有価材 | 2号銅線銅くず
4.3
kg
ﾅｹﾞｯﾄ処理
9.48
kg
計
電気設備工事 別紙明細 | [5 empty] | 13
電気設備工事 |  | 電灯設備
名 称 | 摘 要 | 数 量 | 単位 | 単 価 | 金 額 | 備 考
撤去工事 | 再使用しない |  |  |  |  | 別紙 00-0006
1
式
蛍光灯器具 | 埋込形 FL 40W ×3
撤去 | 再利用しない | 37
個
蛍光灯器具 | 露出形 FL 40W ×2
撤去 | 再利用しない | 6
個
蛍光灯器具 | 埋込形 FL 40W ×2
撤去 | 再利用しない | 146
個
蛍光灯器具 | 露出形 FL 40W ×1
撤去 | 再利用しない | 2
個
蛍光灯器具 | 露出形 FL 40W ×2
撤去 | 再利用しない | 3
個
照明器具 | ﾀﾞｳﾝﾗｲﾄ
LED撤去 | 埋込形
天井切込み寸法100～150φ
再使用しない
41
個
蛍光管運搬費 | 350kg以下
1
式
600V絶縁電線 | 1.6㎜ × 1本 再使用しない
(PF管内) 撤去 |  | 2,272
ｍ
600V絶縁電線 | 5.5mm2 × 1本 再使用しない
(PF管内) 撤去 |  | 476
ｍ
合成樹脂製可とう | 16 再使用しない
電線管 |  | 677
(PF管､CD管)撤去 |  |  | ｍ
合成樹脂製可とう | 22 再使用しない
電線管 |  | 381
(PF管､CD管)撤去 |  |  | ｍ
ｽｲｯﾁ | 1P15A×1
撤去 | （再使用無し） | 2
個
ｽｲｯﾁ | 1P15A×2
撤去 | （再使用無し） | 4
個
電気設備工事 別紙明細
電気設備工事 |  | 電灯設備
名 称 | 摘 要 | 数 量 | 単位 | 単 価 | 金 額 | 備 考
撤去工事 | 再使用しない |  |  |  |  | 別紙 00-0006
1
式
ｽｲｯﾁ | 1P15A×3
撤去 | （再使用無し） | 4
個
ｽｲｯﾁ | 1P15A×4
撤去 | （再使用無し） | 13
個
ｽｲｯﾁ | 1P15A×5
撤去 | （再使用無し） | 2
個
ｽｲｯﾁ | 3W15A×2
撤去 | （再使用無し） | 2
個
計
有価材 | [5 empty] | 別紙 00-0007
1
式
有価材 | 1号銅線銅くず
40.62
kg
有価材 | 2号銅線銅くず
23.54
kg
ﾅｹﾞｯﾄ処理
94.66
kg
計
電気設備工事 別紙明細 | [5 empty] | 14
電気設備工事 |  | 電灯設備
名 称 | 摘 要 | 数 量 | 単位 | 単 価 | 金 額 | 備 考
蛍光管処分費 | [5 empty] | 別紙 00-0008
1
式
蛍光管処分費
49.08
kg
計
電気設備工事 別紙明細
電気設備工事 |  | ｺﾝｾﾝﾄ設備
名 称 | 摘 要 | 数 量 | 単位 | 単 価 | 金 額 | 備 考
撤去工事 | 再使用しない |  |  |  |  | 別紙 00-0009
1
式
ｺﾝｾﾝﾄ | 2P15A×2
撤去 | （再使用無し） | 54
個
ｺﾝｾﾝﾄ | 2P15A×2(ﾇｹ止め)
撤去 | （再使用無し） | 69
個
600V絶縁電線 | 1.6㎜ × 1本 再使用しない
(PF管内) 撤去 |  | 99
ｍ
600V絶縁電線 | 1.6㎜ × 1本 再使用しない
撤去 |  | 22
ｍ
600V絶縁電線 | 2.0㎜ × 1本 再使用しない
(PF管内) 撤去 |  | 133
ｍ
600V絶縁電線 | 2.0㎜ × 1本 再使用しない
撤去 |  | 22
ｍ
600V絶縁電線 | 2.0㎜ × 1本 再使用しない
(PF管内) 撤去 |  | 1,089
ｍ
600V絶縁電線 | 2.0㎜ × 1本 再使用しない
撤去 |  | 44
ｍ
600V絶縁電線 | 5.5mm2 × 1本 再使用しない
(PF管内) 撤去 |  | 797
ｍ
600V絶縁電線 | 5.5mm2 × 1本 再使用しない
撤去 |  | 152
ｍ
合成樹脂製可とう | 16 再使用しない
電線管 |  | 545
(PF管､CD管)撤去 |  |  | ｍ
合成樹脂製可とう | 22 再使用しない
電線管 |  | 310
(PF管､CD管)撤去 |  |  | ｍ
計
電気設備工事 別紙明細 | [5 empty] | 15
電気設備工事 |  | ｺﾝｾﾝﾄ設備
名 称 | 摘 要 | 数 量 | 単位 | 単 価 | 金 額 | 備 考
有価材 | [5 empty] | 別紙 00-0010
1
式
有価材 | 1号銅線銅くず
38.14
kg
有価材 | 2号銅線銅くず
46.94
kg
ﾅｹﾞｯﾄ処理
118.37
kg
計
電気設備工事 別紙明細
電気設備工事 |  | 構内交換設備
名 称 | 摘 要 | 数 量 | 単位 | 単 価 | 金 額 | 備 考
防火区画貫通処理 | [5 empty] | 別紙 00-0011
1
式
丸形区画貫通処理 | φ200
1
か所
防火区画貫通処理 | 国土交通省大臣認定・消防認定品
(壁用) | φ50 | 6
か所
計
はつり工事 | [5 empty] | 別紙 00-0012
1
式
機械はつり(ﾀﾞｲﾔﾓ | 200mm程度 200mm
ﾝﾄﾞｶｯﾀｰによる |  | 1
配管用貫通口) |  |  | か所
機械はつり(ﾀﾞｲﾔﾓ | 200mm程度 50mm
ﾝﾄﾞｶｯﾀｰによる |  | 6
配管用貫通口) |  |  | か所
発生材積込み | ｺﾝｸﾘｰﾄ類 人力
0.01
ｍ3
とりこわし | ﾀﾞﾝﾌﾟﾄﾗｯｸ 2t積級
発生材運搬 | 人力積込 無筋ｺﾝｸﾘｰﾄ類 | 0.01
| DID区間有り 1.5㎞以下 |  | ｍ3
計
ｺﾝｸﾘｰﾄ類処分費 | [5 empty] | 別紙 00-0013
1
式
ｺﾝｸﾘｰﾄ処分費 | 無筋
0.01
ｍ3
計
電気設備工事 別紙明細 | [5 empty] | 16
電気設備工事 |  | 構内交換設備
名 称 | 摘 要 | 数 量 | 単位 | 単 価 | 金 額 | 備 考
撤去工事 | 再使用しない |  |  |  |  | 別紙 00-0014
1
式
電話機その他撤去 | 電話用ｱｳﾄﾚｯﾄ - RJ11
| 再使用しない | 82
個
合成樹脂製可とう | 28 再使用しない
電線管 |  | 118
(PF管､CD管)撤去 |  |  | ｍ
耐熱・警報用ｹｰﾌﾞ | 0.5mm 2P ｹｰﾌﾞﾙﾗｯｸ
ﾙ撤去 | 再使用しない | 138
ｍ
耐熱・警報用ｹｰﾌﾞ | 0.5mm 2P ﾋﾟｯﾄ、ﾄﾗﾌ及び天井内
ﾙ撤去 | 再使用しない | 1,054
ｍ
計
電気設備工事 別紙明細
電気設備工事 |  | 時計設備
名 称 | 摘 要 | 数 量 | 単位 | 単 価 | 金 額 | 備 考
撤去工事 | 再使用しない |  |  |  |  | 別紙 00-0015
1
式
子時計 | 再使用しない
撤去 |  | 9
個
VRﾝｹｰﾌﾞﾙ撤去 | 2.0mm2- 2C FEP内(PF・CD)
| 再使用しない | 126
ｍ
VRﾝｹｰﾌﾞﾙ撤去 | 2.0mm2- 2C ﾗｯｸ
| 再使用しない | 8
ｍ
合成樹脂製可とう | 16 再使用しない
電線管 |  | 126
(PF管､CD管)撤去 |  |  | ｍ
計
電気設備工事 別紙明細 | [5 empty] | 17
電気設備工事 |  | 拡声設備
名 称 | 摘 要 | 数 量 | 単位 | 単 価 | 金 額 | 備 考
撤去工事 | 再使用しない |  |  |  |  | 別紙 00-0016
1
式
ｽﾋﾟｰｶ撤去 | 天井埋込形 再使用しない
22
個
ｱｯﾃﾈｰﾀ | 再使用しない
撤去 |  | 11
個
耐熱・警報用ｹｰﾌﾞ | 1.2mm 3c ｹｰﾌﾞﾙﾗｯｸ
ﾙ撤去 | 再使用しない | 8
ｍ
耐熱・警報用ｹｰﾌﾞ | 1.2mm 3c FEP内(PF、CD)
ﾙ撤去 | 再使用しない | 230
ｍ
合成樹脂製可とう | 16 再使用しない
電線管 |  | 230
(PF管､CD管)撤去 |  |  | ｍ
計
電気設備工事 別紙明細
電気設備工事 |  | ｲﾝﾀｰﾎﾝ設備
名 称 | 摘 要 | 数 量 | 単位 | 単 価 | 金 額 | 備 考
はつり工事 | [5 empty] | 別紙 00-0017
1
式
機械はつり(ﾀﾞｲﾔﾓ | 200mm程度 50mm
ﾝﾄﾞｶｯﾀｰによる |  | 1
配管用貫通口) |  |  | か所
発生材積込み | ｺﾝｸﾘｰﾄ類 人力
0.01
ｍ3
とりこわし | ﾀﾞﾝﾌﾟﾄﾗｯｸ 2t積級
発生材運搬 | 人力積込 無筋ｺﾝｸﾘｰﾄ類 | 0.01
| DID区間有り 1.5㎞以下 |  | ｍ3
計
ｺﾝｸﾘｰﾄ類処分費 | [5 empty] | 別紙 00-0018
1
式
ｺﾝｸﾘｰﾄ処分費 | 無筋
0.01
ｍ3
計
電気設備工事 別紙明細 | [5 empty] | 18
電気設備工事 |  | 情報表示設備 |  |  | 情報表示設備
名 称 | 摘 要 | 数 量 | 単位 | 単 価 | 金 額 | 備 考
撤去工事 | 再使用しない |  |  |  |  | 別紙 00-0019
1
式
出退表示灯 | 再使用しない
撤去 |  | 4
台
構内・着色識別ﾎﾟ | 0.9mm 10P
ﾘｴﾁﾚﾝｹｰﾌﾞﾙ撤去 | 管内 | 41
| 再使用しない |  | ｍ
合成樹脂製可とう | 28 再使用しない
電線管 |  | 41
(PF管､CD管)撤去 |  |  | ｍ
計
電気設備工事 別紙明細
電気設備工事 |  | 火災報知設備
名 称 | 摘 要 | 数 量 | 単位 | 単 価 | 金 額 | 備 考
撤去工事 | 再使用しない |  |  |  |  | 別紙 00-0020
1
式
感知器撤去 | 煙 -
| 再使用しない | 2
個
感知器撤去 | スポット型 差動式
| 再使用しない | 66
個
耐熱・警報用ｹｰﾌﾞ | 1.2mm 2c ﾋﾟｯﾄ、ﾄﾗﾌ及び天井内
ﾙ撤去 | 再使用しない | 255
ｍ
耐熱・警報用ｹｰﾌﾞ | 1.2mm 4c ﾋﾟｯﾄ、ﾄﾗﾌ及び天井内
ﾙ撤去 | 再使用しない | 71
ｍ
計
電気設備工事 別紙明細 | [5 empty] | 19
電気設備工事 |  | 墜落制止用器具費 |  |  | 墜落制止用器具費
名 称 | 摘 要 | 数 量 | 単位 | 単 価 | 金 額 | 備 考
墜落制止用器具費 | [5 empty] | 別紙 00-0021
1
式
墜落制止用器具費 | 電気設備工事 改修工事
12
か月
計

## E共仮(積上)
共通仮設費(積上) 明細 | [5 empty] | 20
名 称 | 摘 要 | 数 量 | 単位 | 単 価 | 金 額 | 備 考
貫通部非破壊検査 | [5 empty] | 別紙 00-0022
(X線) |  | 1
式
既設調査費 | 電工20人相当
1
式
計

## 共仮(別紙)
共通仮設費(積上) 共通費別紙明細 | [5 empty] | 21
名 称 | 摘 要 | 数 量 | 単位 | 単 価 | 金 額 | 備 考
貫通部非破壊検査 | [5 empty] | 別紙 00-0022
(X線) |  | 1
式
貫通部非破壊(X線 | 基本料金 (一式)
)調査費 | 51- 60箇所まで | 1
貫通部非破壊(X線 | 材料費 (枚)
)調査費 | 51- 60箇所まで | 13
貫通部非破壊(X線 | 報告書作成費 (一式)
)調査費 | 51- 60箇所まで | 1
貫通部非破壊(X線 | 諸経費 (一式)
)調査費 | 51- 60箇所まで | 1
計

## M種目
機械設備工事 種目別内訳 |  |  |  | 1
名 称 | 数 量 | 単位 | 金 額 | 備 考
大阪府岸和田子ども家庭センター
1
式
計

## M科目
機械設備工事 科目別内訳 |  |  |  | 2
大阪府岸和田子ども家庭センター
名 称 | 数 量 | 単位 | 金 額 | 備 考
空気調和設備
1
式
自動制御設備
1
式
換気設備
1
式
衛生器具設備
1
式
墜落制止用器具
1
式
計

## M中科目
機械設備工事 中科目別内訳 |  |  |  |  | 3
大阪府岸和田子ども家庭センター
科 目 名 称 | 中 科 目 名 称 | 数 量 | 単位 | 金 額 | 備 考
空気調和設備 | 機器設備
1
式
空気調和設備 | 配管設備
1
式
計
自動制御設備
1
式
計
換気設備 | 機器設備
1
式
換気設備 | ﾀﾞｸﾄ設備
1
式
計
衛生器具設備
1
式
計
墜落制止用器具
1
式
計

## M細目
機械設備工事 細目別内訳 | [5 empty] | 4
大阪府岸和田子ども家庭センター |  | 空気調和設備 |  |  | 機器設備
名 称 | 摘 要 | 数 量 | 単位 | 単 価 | 金 額 | 備 考
ﾋﾞﾙ用ﾏﾙﾁｴｱｺﾝ | 冷暖切換型
MAC-1 | 冷房能力:22.4kW 暖房能力:25.0kW | 1
【屋外機】 | 防振架台､標準付属品 |  | 台
ﾋﾞﾙ用ﾏﾙﾁｴｱｺﾝ | 天井埋込ｶｾｯﾄ形2方向
MAC-1-1 | 冷房能力:2.2kW 暖房能力:2.5kW | 6
【屋内機】 | ﾄﾞﾚﾝｱｯﾌﾟ､予備ﾌｨﾙﾀｰ､標準付属品 |  | 台
ﾋﾞﾙ用ﾏﾙﾁｴｱｺﾝ | 天井埋込ｶｾｯﾄ形2方向
MAC-1-2 | 冷房能力:3.6kW 暖房能力:4.0kW | 2
【屋内機】 | ﾄﾞﾚﾝｱｯﾌﾟ､予備ﾌｨﾙﾀｰ､標準付属品 |  | 台
ﾋﾞﾙ用ﾏﾙﾁｴｱｺﾝ | 冷暖切換型
MAC-2 | 冷房能力:28.0kW 暖房能力:31.5kW | 1
【屋外機】 | 防振架台､標準付属品 |  | 台
ﾋﾞﾙ用ﾏﾙﾁｴｱｺﾝ | 天井埋込ｶｾｯﾄ形2方向
MAC-2-1 | 冷房能力:4.5kW 暖房能力:5.0kW | 1
【屋内機】 | ﾄﾞﾚﾝｱｯﾌﾟ､予備ﾌｨﾙﾀｰ､標準付属品 |  | 台
ﾋﾞﾙ用ﾏﾙﾁｴｱｺﾝ | 天井埋込ｶｾｯﾄ形2方向
MAC-2-2 | 冷房能力:3.6kW 暖房能力:4.0kW | 1
【屋内機】 | ﾄﾞﾚﾝｱｯﾌﾟ､予備ﾌｨﾙﾀｰ､標準付属品 |  | 台
ﾋﾞﾙ用ﾏﾙﾁｴｱｺﾝ | 天井埋込ｶｾｯﾄ形2方向
MAC-2-3 | 冷房能力:2.2kW 暖房能力:2.5kW | 7
【屋内機】 | ﾄﾞﾚﾝｱｯﾌﾟ､予備ﾌｨﾙﾀｰ､標準付属品 |  | 台
ﾘﾓｺﾝｽｲｯﾁ | ﾜｲﾔｰﾄﾞﾘﾓｺﾝ
17
台
集中ﾘﾓｺﾝ | ﾀｯﾁﾊﾟﾈﾙ式
CON-1 | ON/OFFｺﾝﾄﾛｰﾗｰ | 1
| 標準付属品 |  | 台
搬入費 | [5 empty] | 別紙 00-0001
1
式
据付費 | [5 empty] | 別紙 00-0002
1
式
撤去工事 | 再使用しない |  |  |  |  | 別紙 00-0003
1
式
搬出費 | [5 empty] | 別紙 00-0004
1
式
廃棄物処分費 | [5 empty] | 別紙 00-0005
1
式
計
機械設備工事 細目別内訳
大阪府岸和田子ども家庭センター |  | 空気調和設備 |  |  | 配管設備
名 称 | 摘 要 | 数 量 | 単位 | 単 価 | 金 額 | 備 考
冷媒用 | 6.35外径( 1/4B) 液管
断熱材被覆銅管 | 厚8mm | 55
ｍ
冷媒用 | 9.52外径( 3/8B) 液管
断熱材被覆銅管 | 厚8mm | 113
ｍ
冷媒用 | 12.7 外径( 1/2B) ｶﾞｽ管
断熱材被覆銅管 | 厚20mm以上 | 55
ｍ
冷媒用 | 15.88外径( 5/8B) ｶﾞｽ管
断熱材被覆銅管 | 厚20mm以上 | 35
ｍ
冷媒用 | 19.05外径( 3/4B) ｶﾞｽ管
断熱材被覆銅管 | 厚20mm以上 | 46
ｍ
冷媒用 | 22.22外径( 7/8B) ｶﾞｽ管
断熱材被覆銅管 | 厚20mm以上 | 32
ｍ
排水・硬質ﾎﾟﾘ | 屋内一般 20A
塩化ﾋﾞﾆﾙ管 |  | 3
(VP) |  |  | ｍ
排水・硬質ﾎﾟﾘ | 屋内一般 25A
塩化ﾋﾞﾆﾙ管 |  | 29
(VP) |  |  | ｍ
排水・硬質ﾎﾟﾘ | 屋内一般 40A
塩化ﾋﾞﾆﾙ管 |  | 3
(VP) |  |  | ｍ
配管切断 | 配管切断 15A 保温有
(鋼管類) |  | 18
･手間のみ |  |  | か所
配管切断 | 配管切断 20A 保温有
(鋼管類) |  | 46
･手間のみ |  |  | か所
配管切断 | 配管切断 25A 保温有
(樹脂管類) |  | 8
･手間のみ |  |  | か所
配管切断 | 配管切断 30A 保温有
(樹脂管類) |  | 23
･手間のみ |  |  | か所
配管切断 | 配管切断 40A 保温有
(樹脂管類) |  | 15
･手間のみ |  |  | か所
ﾌﾟﾗｸﾞ･ｷｬｯﾌﾟ止め | 屋内一般 鋼管用ﾌﾟﾗｸﾞ
| 15A | 16
か所
機械設備工事 細目別内訳 | [5 empty] | 5
大阪府岸和田子ども家庭センター |  | 空気調和設備 |  |  | 配管設備
名 称 | 摘 要 | 数 量 | 単位 | 単 価 | 金 額 | 備 考
ﾌﾟﾗｸﾞ･ｷｬｯﾌﾟ止め | 屋内一般 鋼管用ﾌﾟﾗｸﾞ
| 20A | 44
か所
ﾌﾟﾗｸﾞ･ｷｬｯﾌﾟ止め | 屋内一般 ﾄﾞﾚﾝ管VP用ｷｬｯﾌﾟ
| 25A | 8
か所
ﾌﾟﾗｸﾞ･ｷｬｯﾌﾟ止め | 屋内一般 ﾄﾞﾚﾝ管VP用ｷｬｯﾌﾟ
| 32A | 18
か所
配管支持架台
21
個
はつり工事 | [5 empty] | 別紙 00-0006
1
式
ｺﾝｸﾘｰﾄ類処分費 | [5 empty] | 別紙 00-0007
1
式
保温工事 | [5 empty] | 別紙 00-0008
1
式
撤去工事 | 再使用しない |  |  |  |  | 別紙 00-0009
1
式
廃棄物処分費 | [5 empty] | 別紙 00-0010
1
式
有価材 | [5 empty] | 別紙 00-0011
1
式
計
機械設備工事 細目別内訳
大阪府岸和田子ども家庭センター |  | 自動制御設備
名 称 | 摘 要 | 数 量 | 単位 | 単 価 | 金 額 | 備 考
EM-CEEｹｰﾌﾞﾙ | 1.25mm2- 2C
| ﾋﾟｯﾄ・天井 | 33
ｍ
EM-CEE-Sｹｰﾌﾞﾙ | 1.25mm2- 2C
| 管内 | 252
ｍ
合成樹脂製可とう | 隠ぺい・埋込配管 22㎜
電線管 (PF単層) |  | 47
ｍ
厚鋼電線管 | 露出配管 16㎜
(G) |  | 28
ｍ
厚鋼電線管 | 隠ぺい・埋込配管 16㎜
(G) |  | 10
ｍ
計
機械設備工事 細目別内訳 | [5 empty] | 6
大阪府岸和田子ども家庭センター |  | 換気設備 |  |  | 機器設備
名 称 | 摘 要 | 数 量 | 単位 | 単 価 | 金 額 | 備 考
全熱交換器ﾕﾆｯﾄ | 天井ｶｾｯﾄ形
HEX-1 | 100φ× 100 m3/h × 70 Pa | 12
| 24Hｺﾝﾄﾛｰﾙｽｲｯﾁ､標準付属品一式 |  | 台
全熱交換器ﾕﾆｯﾄ | 天井ｶｾｯﾄ形
HEX-2 | 100φ× 150 m3/h × 70 Pa | 6
| 24Hｺﾝﾄﾛｰﾙｽｲｯﾁ､標準付属品一式 |  | 台
ﾘﾓｺﾝｽｲｯﾁ | ﾜｲﾔｰﾄﾞﾘﾓｺﾝ
18
台
据付費 | [5 empty] | 別紙 00-0012
1
式
撤去工事 | 再使用しない |  |  |  |  | 別紙 00-0013
1
式
廃棄物処分費 | [5 empty] | 別紙 00-0014
1
式
計
機械設備工事 細目別内訳
大阪府岸和田子ども家庭センター |  | 換気設備 |  |  | ﾀﾞｸﾄ設備
名 称 | 摘 要 | 数 量 | 単位 | 単 価 | 金 額 | 備 考
ｽﾊﾟｲﾗﾙﾀﾞｸﾄ | 100㎜ -
(高圧1ﾀﾞｸﾄ､ |  | 176
高圧2ﾀﾞｸﾄ) |  |  | ｍ
ﾍﾞﾝﾄｷｬｯﾌﾟ | ｽﾃﾝﾚｽ製 100φ
36
個
ﾀﾞｸﾄ切断 | 亜鉛鉄板 0.5㎜
73
か所
ﾀﾞｸﾄ端部閉塞
3
㎡
はつり工事 | [5 empty] | 別紙 00-0015
1
式
ｺﾝｸﾘｰﾄ類処分費 | [5 empty] | 別紙 00-0016
1
式
保温工事 | [5 empty] | 別紙 00-0017
1
式
撤去工事 | 再使用しない |  |  |  |  | 別紙 00-0018
1
式
廃棄物処分費 | [5 empty] | 別紙 00-0019
1
式
有価材 | [5 empty] | 別紙 00-0020
1
式
計
機械設備工事 細目別内訳 | [5 empty] | 7
大阪府岸和田子ども家庭センター |  | 衛生器具設備
名 称 | 摘 要 | 数 量 | 単位 | 単 価 | 金 額 | 備 考
電気温水器 | 壁掛型 貯湯式 30L
4
台
自在水栓 | ﾚﾊﾞｰ式、口径13mm、
| 吐水口長さ300mm | 8
個
立水栓 | ﾚﾊﾞｰ式、口径13㎜
| 吐水口長さ75mm | 16
個
ﾌﾗｯｼｭﾊﾞﾙﾌﾞ | 手動式
16
個
Pﾄﾗｯﾌﾟ
16
個
撤去工事 | 再使用しない |  |  |  |  | 別紙 00-0021
1
式
廃棄物処分費 | [5 empty] | 別紙 00-0022
1
式
計
機械設備工事 細目別内訳
大阪府岸和田子ども家庭センター |  | 墜落制止用器具
名 称 | 摘 要 | 数 量 | 単位 | 単 価 | 金 額 | 備 考
墜落制止用器具費 | [5 empty] | 別紙 00-0023
1
式
計

## M別紙
機械設備工事 別紙明細 | [5 empty] | 8
大阪府岸和田子ども家庭センター |  | 空気調和設備 |  |  | 機器設備
名 称 | 摘 要 | 数 量 | 単位 | 単 価 | 金 額 | 備 考
搬入費 | [5 empty] | 別紙 00-0001
1
式
搬入費 | 複数搬入 200㎏/m3未満
0.5
ｔ
計
据付費 | [5 empty] | 別紙 00-0002
1
式
ﾊﾟｯｹｰｼﾞ形空気調 | 屋外機 床置き 防振基礎有り
和機(ｾﾊﾟﾚｰﾄ･ﾏﾙﾁ) | 25.0kW以下 | 1
据付 |  |  | 台
ﾊﾟｯｹｰｼﾞ形空気調 | 屋外機 床置き 防振基礎有り
和機(ｾﾊﾟﾚｰﾄ･ﾏﾙﾁ) | 28.0kW以下 | 1
据付 |  |  | 台
ﾊﾟｯｹｰｼﾞ形空気調 | 屋内機 天井吊り -
和機(ｾﾊﾟﾚｰﾄ･ﾏﾙﾁ) | 2.8kW以下 | 13
据付 |  |  | 台
ﾊﾟｯｹｰｼﾞ形空気調 | 屋内機 天井吊り -
和機(ｾﾊﾟﾚｰﾄ･ﾏﾙﾁ) | 4.0kW以下 | 3
据付 |  |  | 台
ﾊﾟｯｹｰｼﾞ形空気調 | 屋内機 天井吊り -
和機(ｾﾊﾟﾚｰﾄ･ﾏﾙﾁ) | 4.5kW以下 | 1
据付 |  |  | 台
ﾘﾓｺﾝ類 (取付) | ﾊﾟｯｹｰｼﾞｴｱｺﾝ用ﾜｲﾔｰﾄﾞﾘﾓｺﾝ
17
個
ﾘﾓｺﾝ類 (取付) | ﾊﾟｯｹｰｼﾞｴｱｺﾝ用集中管理ｺﾝﾄﾛｰﾗｰ
1
個
計
機械設備工事 別紙明細
大阪府岸和田子ども家庭センター |  | 空気調和設備 |  |  | 機器設備
名 称 | 摘 要 | 数 量 | 単位 | 単 価 | 金 額 | 備 考
撤去工事 | 再使用しない |  |  |  |  | 別紙 00-0003
1
式
ビル用ﾏﾙﾁｴｱｺﾝ | 天井ｶｾｯﾄ4方向型
MAC-R1-1 | 冷房能力:4.5kW 暖房能力:5.0kW | 3
撤去 | 再使用しない |  | 台
ビル用ﾏﾙﾁｴｱｺﾝ | 天井ｶｾｯﾄ4方向型
MAC-R2-1 | 冷房能力:4.5kW 暖房能力:5.0kW | 3
撤去 | 再使用しない |  | 台
ビル用ﾏﾙﾁｴｱｺﾝ | 床置型
MAC-R3-1 | 冷房能力:26.0kW 暖房能力:28.0kW | 2
撤去 | 再使用しない |  | 台
空冷ﾋｰﾄﾎﾟﾝﾌﾟﾊﾟｯｹ | 天井ｶｾｯﾄ4方向型
ｰｼﾞ PAC-R1-1 | 冷房能力:4.0kW 暖房能力:4.5kW | 1
撤去 | 再使用しない |  | 台
ﾙｰﾑｴｱｺﾝ | 壁掛型
AC-R2-1 | 冷房能力:5.6kW 暖房能力:6.7kW | 1
撤去 | 再使用しない |  | 台
ﾌｧﾝｺｲﾙﾕﾆｯﾄ | 天井埋込ｶｾｯﾄ式 200型 (2管式)
FCU-R251a | 冷却能力: SH 1.3kW TH 1.7kW | 1
撤去 | 加熱能力:2.1kW 再使用しない |  | 台
ﾌｧﾝｺｲﾙﾕﾆｯﾄ | 天井埋込ｶｾｯﾄ式 300型 (2管式)
FCU-R252a | 冷却能力: SH 1.8kW TH 2.4kW | 1
撤去 | 加熱能力:3.0kW 再使用しない |  | 台
ﾌｧﾝｺｲﾙﾕﾆｯﾄ | 天井埋込ｶｾｯﾄ式 400型 (2管式)
FCU-R253a | 冷却能力: SH 2.7kW TH 3.5kW | 20
撤去 | 加熱能力:4.4kW 再使用しない |  | 台
産業廃棄物積込・
運搬費 |  | 7.81
ｍ3
計
搬出費 | [5 empty] | 別紙 00-0004
1
式
搬出費(撤去用) | 複数搬出 200㎏/m3未満
0.28
ｔ
計
機械設備工事 別紙明細 | [5 empty] | 9
大阪府岸和田子ども家庭センター |  | 空気調和設備 |  |  | 機器設備
名 称 | 摘 要 | 数 量 | 単位 | 単 価 | 金 額 | 備 考
廃棄物処分費 | [5 empty] | 別紙 00-0005
1
式
金属くず
0.89
ｔ
計
機械設備工事 別紙明細
大阪府岸和田子ども家庭センター |  | 空気調和設備 |  |  | 配管設備
名 称 | 摘 要 | 数 量 | 単位 | 単 価 | 金 額 | 備 考
はつり工事 | [5 empty] | 別紙 00-0006
1
式
機械はつり(ﾀﾞｲﾔﾓ | 250㎜程度 100㎜
ﾝﾄﾞｶｯﾀｰによる |  | 4
配管用貫通口) |  |  | か所
発生材積込み | ｺﾝｸﾘｰﾄ類 人力
0.01
ｍ3
とりこわし | ﾀﾞﾝﾌﾟﾄﾗｯｸ 2t積級
発生材運搬 | 人力積込 無筋ｺﾝｸﾘｰﾄ類 | 0.01
| DID区間有り 1.5㎞以下 |  | ｍ3
計
ｺﾝｸﾘｰﾄ類処分費 | [5 empty] | 別紙 00-0007
1
式
ｺﾝｸﾘｰﾄ処分費 | 無筋ｺﾝｸﾘｰﾄ
0.01
ｍ3
計
機械設備工事 別紙明細 | [5 empty] | 10
大阪府岸和田子ども家庭センター |  | 空気調和設備 |  |  | 配管設備
名 称 | 摘 要 | 数 量 | 単位 | 単 価 | 金 額 | 備 考
保温工事 | [5 empty] | 別紙 00-0008
1
式
冷媒管・ﾄﾞﾚﾝ管 | ｸﾞﾗｽｳｰﾙ 屋外・多湿 ｽﾃﾝﾚｽ
保温 | 100A 厚20mm | 59
ｍ
排水管 保温 | ｸﾞﾗｽｳｰﾙ
| 天井内,ﾊﾟｲﾌﾟｼｬﾌﾄ内 ｱﾙﾐｶﾞﾗｽｸﾛｽ | 3.3
| 20A |  | ｍ
排水管 保温 | ｸﾞﾗｽｳｰﾙ
| 天井内,ﾊﾟｲﾌﾟｼｬﾌﾄ内 ｱﾙﾐｶﾞﾗｽｸﾛｽ | 28.6
| 25A |  | ｍ
排水管 保温 | ｸﾞﾗｽｳｰﾙ
| 天井内,ﾊﾟｲﾌﾟｼｬﾌﾄ内 ｱﾙﾐｶﾞﾗｽｸﾛｽ | 2.6
| 32A |  | ｍ
計
機械設備工事 別紙明細
大阪府岸和田子ども家庭センター |  | 空気調和設備 |  |  | 配管設備
名 称 | 摘 要 | 数 量 | 単位 | 単 価 | 金 額 | 備 考
撤去工事 | 再使用しない |  |  |  |  | 別紙 00-0009
1
式
銅管類撤去(冷媒) | 屋内一般 6.35
再使用しない |  | 4
ｍ
銅管類撤去(冷媒) | 屋内一般 12.70
再使用しない |  | 4
ｍ
鋼管類撤去(給排 | 屋内一般 20A
水冷却水) |  | 40.9
再使用しない |  |  | ｍ
ﾋﾞﾆﾙ管類撤去(給 | 屋内一般 25A
排水) |  | 4
再使用しない |  |  | ｍ
ﾋﾞﾆﾙ管類撤去(給 | 屋内一般 32A
排水) |  | 17.7
再使用しない |  |  | ｍ
ﾋﾞﾆﾙ管類撤去(給 | 屋内一般 40A
排水) |  | 3
再使用しない |  |  | ｍ
冷媒管 保温撤去 | ｸﾞﾗｽｳｰﾙ
| 屋外露出,浴室 ｽﾃﾝﾚｽ鋼板 | 4
| 100A 再使用しない |  | ｍ
冷温水管 保温 | ｸﾞﾗｽｳｰﾙ
撤去 | 天井内,ﾊﾟｲﾌﾟｼｬﾌﾄ内 ｱﾙﾐｶﾞﾗｽｸﾛｽ | 40.9
| 20A 再使用しない |  | ｍ
排水管 保温撤去 | ｸﾞﾗｽｳｰﾙ
| 天井内,ﾊﾟｲﾌﾟｼｬﾌﾄ内 ｱﾙﾐｶﾞﾗｽｸﾛｽ | 4
| 25A 再使用しない |  | ｍ
排水管 保温撤去 | ｸﾞﾗｽｳｰﾙ
| 天井内,ﾊﾟｲﾌﾟｼｬﾌﾄ内 ｱﾙﾐｶﾞﾗｽｸﾛｽ | 17.7
| 32A 再使用しない |  | ｍ
排水管 保温撤去 | ｸﾞﾗｽｳｰﾙ
| 天井内,ﾊﾟｲﾌﾟｼｬﾌﾄ内 ｱﾙﾐｶﾞﾗｽｸﾛｽ | 3
| 40A 再使用しない |  | ｍ
産業廃棄物積込・
運搬費 |  | 0.2
ｍ3
計
機械設備工事 別紙明細 | [5 empty] | 11
大阪府岸和田子ども家庭センター |  | 空気調和設備 |  |  | 配管設備
名 称 | 摘 要 | 数 量 | 単位 | 単 価 | 金 額 | 備 考
廃棄物処分費 | [5 empty] | 別紙 00-0010
1
式
ﾋﾞﾆﾙ管類処分費 | 25A
4
ｍ
ﾋﾞﾆﾙ管類処分費 | 32A
17.7
ｍ
ﾋﾞﾆﾙ管類処分費 | 40A
3
ｍ
ｶﾞﾗｽくず
0.01
ｔ
計
有価材 | [5 empty] | 別紙 00-0011
1
式
鉄くず | ﾍﾋﾞｰH2
0.07
ｔ
銅くず | 並銅
1.72
kg
計
機械設備工事 別紙明細
大阪府岸和田子ども家庭センター |  | 換気設備 |  |  | 機器設備
名 称 | 摘 要 | 数 量 | 単位 | 単 価 | 金 額 | 備 考
据付費 | [5 empty] | 別紙 00-0012
1
式
全熱交換ﾕﾆｯﾄ | 天井吊形 100m3/h以下
据付 |  | 12
台
全熱交換ﾕﾆｯﾄ | 天井吊形 300m3/h以下
据付 |  | 6
台
ﾘﾓｺﾝ類 (取付) | 空調換気扇用ｺﾝﾄﾛｰﾗｰ
18
個
計
撤去工事 | 再使用しない |  |  |  |  | 別紙 00-0013
1
式
排気ﾌｧﾝ | 消音ﾎﾞｯｸｽ付ｼﾛｯｺ型
F-Ex-R319a | 能力: 230CMH×150Pa | 1
撤去 | 再使用しない |  | 台
産業廃棄物積込・
運搬費 |  | 0.09
ｍ3
計
廃棄物処分費 | [5 empty] | 別紙 00-0014
1
式
金属くず
0.02
ｔ
計
機械設備工事 別紙明細 | [5 empty] | 12
大阪府岸和田子ども家庭センター |  | 換気設備 |  |  | ﾀﾞｸﾄ設備
名 称 | 摘 要 | 数 量 | 単位 | 単 価 | 金 額 | 備 考
はつり工事 | [5 empty] | 別紙 00-0015
1
式
機械はつり(ﾀﾞｲﾔﾓ | 200㎜程度 150㎜
ﾝﾄﾞｶｯﾀｰによる |  | 36
配管用貫通口) |  |  | か所
発生材積込み | ｺﾝｸﾘｰﾄ類 人力
0.13
ｍ3
とりこわし | ﾀﾞﾝﾌﾟﾄﾗｯｸ 2t積級
発生材運搬 | 人力積込 無筋ｺﾝｸﾘｰﾄ類 | 0.13
| DID区間有り 1.5㎞以下 |  | ｍ3
計
ｺﾝｸﾘｰﾄ類処分費 | [5 empty] | 別紙 00-0016
1
式
ｺﾝｸﾘｰﾄ処分費 | 無筋ｺﾝｸﾘｰﾄ
0.13
ｍ3
計
保温工事 | [5 empty] | 別紙 00-0017
1
式
ｽﾊﾟｲﾗﾙﾀﾞｸﾄ保温 | ｸﾞﾗｽｳｰﾙ 屋内隠ぺい,ﾀﾞｸﾄｼｬﾌﾄ内
(32K) | ｱﾙﾐｶﾞﾗｽｸﾛｽ 100㎜ | 175.6
| 保温厚25 |  | ｍ
計
機械設備工事 別紙明細
大阪府岸和田子ども家庭センター |  | 換気設備 |  |  | ﾀﾞｸﾄ設備
名 称 | 摘 要 | 数 量 | 単位 | 単 価 | 金 額 | 備 考
撤去工事 | 再使用しない |  |  |  |  | 別紙 00-0018
1
式
ｽﾊﾟｲﾗﾙﾀﾞｸﾄ(低圧､ | 125㎜ 再使用しない
高圧1､2ﾀﾞｸﾄ) |  | 1
撤去 |  |  | ｍ
ｽﾊﾟｲﾗﾙﾀﾞｸﾄ(低圧､ | 200㎜ 再使用しない
高圧1､2ﾀﾞｸﾄ) |  | 8
撤去 |  |  | ｍ
長方形ﾀﾞｸﾄ撤去 | 亜鉛鉄板 0.5㎜ 再使用しない
66
㎡
長方形ﾀﾞｸﾄ撤去 | 亜鉛鉄板 0.6㎜ 再使用しない
1.06
㎡
ﾍﾞﾝﾄｷｬｯﾌﾟ撤去 | 再使用しない
1
個
長方形ﾀﾞｸﾄ保温 | ﾛｯｸｳｰﾙ･ｸﾞﾗｽｳｰﾙ
撤去 | 屋内隠ぺい,ﾀﾞｸﾄｼｬﾌﾄ内 | 45.7
| ｱﾙﾐｶﾞﾗｽｸﾛｽ 再使用しない |  | ㎡
ｽﾊﾟｲﾗﾙﾀﾞｸﾄ保温 | ﾛｯｸｳｰﾙ･ｸﾞﾗｽｳｰﾙ
撤去(32K) | 屋内隠ぺい,ﾀﾞｸﾄｼｬﾌﾄ内 | 9
| ｱﾙﾐｶﾞﾗｽｸﾛｽ 再使用しない |  | ㎡
ﾕﾆﾊﾞｰｻﾙ形吹出口 | (VHS､VS､VH､V) 0.04㎡以下
撤去 | 再使用しない | 4
個
ﾕﾆﾊﾞｰｻﾙ形吹出口 | (VHS､VS､VH､V) 0.1㎡以下
撤去 | 再使用しない | 20
個
ﾕﾆﾊﾞｰｻﾙ形吹出口 | (VHS､VS､VH､V) 0.2㎡以下
撤去 | 再使用しない | 15
個
ﾕﾆﾊﾞｰｻﾙ形吹出口 | (VHS､VS､VH､V) 0.3㎡以下
撤去 | 再使用しない | 2
個
ｼｰﾘﾝｸﾞﾃﾞｨﾌｭｰｻﾞｰ | (C2､CA､CD､E2､EA､ED)
形吹出口 撤去 | 直径200㎜以下 再使用しない | 47
個
産業廃棄物積込・
運搬費 |  | 0.31
ｍ3
計
機械設備工事 別紙明細 | [5 empty] | 13
大阪府岸和田子ども家庭センター |  | 換気設備 |  |  | ﾀﾞｸﾄ設備
名 称 | 摘 要 | 数 量 | 単位 | 単 価 | 金 額 | 備 考
廃棄物処分費 | [5 empty] | 別紙 00-0019
1
式
ｶﾞﾗｽくず
0.04
ｔ
その他の産業廃棄
物 |  | 0.09
ｔ
計
有価材 | [5 empty] | 別紙 00-0020
1
式
鉄くず | ﾍﾋﾞｰH4
0.32
ｔ
計
機械設備工事 別紙明細
大阪府岸和田子ども家庭センター |  | 衛生器具設備
名 称 | 摘 要 | 数 量 | 単位 | 単 価 | 金 額 | 備 考
撤去工事 | 再使用しない |  |  |  |  | 別紙 00-0021
1
式
電気温水器撤去 | 30L型 再使用しない
4
台
洗浄弁撤去 | 大便器用 再使用しない
16
個
衛生器具類撤去 | 水栓類 13
再使用しない |  | 24
組
Pﾄﾗｯﾌﾟ撤去 | 再使用しない
16
個
産業廃棄物積込・
運搬費 |  | 0.29
ｍ3
計
廃棄物処分費 | [5 empty] | 別紙 00-0022
1
式
金属くず
0.18
ｔ
計
機械設備工事 別紙明細 | [5 empty] | 14
大阪府岸和田子ども家庭センター |  | 墜落制止用器具
名 称 | 摘 要 | 数 量 | 単位 | 単 価 | 金 額 | 備 考
墜落制止用器具費 | [5 empty] | 別紙 00-0023
1
式
墜落制止用器具費 | 改修工事
| 12か月まで | 12
月
計

## M共仮(積上)
共通仮設費(積上) 明細 | [5 empty] | 15
名 称 | 摘 要 | 数 量 | 単位 | 単 価 | 金 額 | 備 考
貫通部非破壊検査 | [5 empty] | 別紙 00-0024
1
式
計

## M共仮(別紙)
共通仮設費(積上) 共通費別紙明細 | [5 empty] | 16
名 称 | 摘 要 | 数 量 | 単位 | 単 価 | 金 額 | 備 考
貫通部非破壊検査 | [5 empty] | 別紙 00-0024
1
式
貫通部非破壊(X線 | 基本料金 (一式)
)調査費 | 51- 60箇所まで | 1
貫通部非破壊(X線 | 材料費 (枚)
)調査費 | 51- 60箇所まで | 40
貫通部非破壊(X線 | 報告書作成費 (一式)
)調査費 | 51- 60箇所まで | 1
貫通部非破壊(X線 | 諸経費 (一式)
)調査費 | 51- 60箇所まで | 1
計