## 表紙
様式－１
数 量 公 開 用
（建 築 工 事）
工事名称 | ： | 大阪府熊取オフサイトセンター改修工事
数量作成 |  | 大阪府都市整備部住宅建築局公共建築室一般建築課
○本数量書は、工事請負契約書第１条に定める設計図書ではなく、参考数量です。
従って内容の如何にかかわらず、契約上何等の拘束をするものではありません。
○共通費率及び記載数量は、「大阪府公共建築工事共通費積算基準」（大阪府都市整備部
住宅建築局公共建築室）及び「公共建築数量積算基準」（公共建築工事積算研究会）に基
づいて積算した数量です。

## A種目
建築工事 種目別内訳 |  |  |  | 1
名 称 | 数 量 | 単位 | 金 額 | 備 考
建築工事
1
式
計

## A科目
建築工事 科目別内訳 |  |  |  | 2
建築工事
名 称 | 数 量 | 単位 | 金 額 | 備 考
直接仮設工事
1
式
防水改修
1
式
外壁改修
1
式
建具改修
1
式
内装改修
1
式
塗装改修
1
式
耐震（躯体）改修
1
式
外構改修
1
式
発生材処分
1
式
計

## A中科目
建築工事 中科目別内訳 |  |  |  |  | 3
建築工事
科 目 名 称 | 中 科 目 名 称 | 数 量 | 単位 | 金 額 | 備 考
直接仮設工事
1
式
計
防水改修 | 撤去
1
式
防水改修 | 改修
1
式
計
外壁改修 | 撤去
1
式
外壁改修 | 改修
1
式
計
建具改修 | 撤去
1
式
建具改修 | 改修
1
式
計
内装改修 | 撤去
1
式
内装改修 | 改修
1
式
計
塗装改修 | 改修
1
式
建築工事 中科目別内訳 |  |  |  |  | 4
建築工事
科 目 名 称 | 中 科 目 名 称 | 数 量 | 単位 | 金 額 | 備 考
計
耐震（躯体）改修 | 撤去
1
式
耐震（躯体）改修 | 改修
1
式
計
外構改修 | 撤去
1
式
外構改修 | 改修
1
式
計
発生材処分
1
式
計

## A細目別内訳
建築工事 細目別内訳 | [5 empty] | 5
建築工事 |  | 直接仮設工事
名 称 | 摘 要 | 数 量 | 単位 | 単 価 | 金 額 | 備 考
墨出し | [5 empty] | 別紙 00-0001
1
式
養生 | [5 empty] | 別紙 00-0002
1
式
整理清掃後片付け | [5 empty] | 別紙 00-0003
1
式
外部足場 | [5 empty] | 別紙 00-0004
1
式
内部足場 | [5 empty] | 別紙 00-0005
1
式
災害防止 | [5 empty] | 別紙 00-0006
1
式
仮設材運搬 | [5 empty] | 別紙 00-0007
1
式
墜落抑制用器具費 | [5 empty] | 別紙 00-0008
1
式
計
建築工事 細目別内訳 | [5 empty] | 6
建築工事 |  | 防水改修 |  |  | 撤去
名 称 | 摘 要 | 数 量 | 単位 | 単 価 | 金 額 | 備 考
屋根立上り | H300～500 t15 押出成形ｾﾒﾝﾄ板
保護材撤去 | ｱｽﾍﾞｽﾄ含有 支持金物共 | 169
ｍ
屋根 | W180
ｱﾙﾐ笠木撤去 | 集積共 | 6
ｍ
屋根 | W250
ｱﾙﾐ笠木撤去 | 集積共 | 20.2
ｍ
屋根 | W300
ｱﾙﾐ笠木撤去 | 集積共 | 79.9
ｍ
屋根 | W30
ｱﾙﾐ水切撤去 | 集積共 | 6
ｍ
屋根 | L-35×10×3
防水押え金物撤去 | 集積共 | 19.8
ｍ
屋根 | 集積共
ﾙｰﾌﾄﾞﾚｲﾝ撤去 |  | 5
か所
屋根 | W1400×D630×H500 ｺﾝｸﾘｰﾄ
階段撤去 | 集積共 | 1
| VP100φ共 |  | か所
階段周り | t80
押えｺﾝｸﾘｰﾄ撤去 | 集積共 | 0.3
㎡
階段周り | ｺﾝｸﾘｰﾄ
ｶｯﾀｰ入れ |  | 4.6
ｍ
階段周り | W30
伸縮目地撤去 | 集積共 | 1.6
ｍ
階段周り | 集積共
緩衝材撤去 |  | 1.1
㎡
設備基礎下 | t20
防振ｺﾞﾑ板撤去 | 集積共 | 0.2
㎡
防振ｺﾞﾑ板 | ｺﾝｸﾘｰﾄ
ｶｯﾀｰ入れ |  | 1.9
ｍ
平部 | 集積共
避雷導線取付金物 |  | 10
基礎 |  |  | か所
建築工事 細目別内訳 | [5 empty] | 7
建築工事 |  | 防水改修 |  |  | 撤去
名 称 | 摘 要 | 数 量 | 単位 | 単 価 | 金 額 | 備 考
笠木部 | 集積共
避雷導線取付金物 |  | 13
基礎 |  |  | か所
屋根 | 300×100×100
設備配管用基礎ﾌﾞ | 集積共 | 23
ﾛｯｸ撤去 |  |  | か所
屋根 | 300×150×150
設備配管用基礎ﾌﾞ | 集積共 | 6
ﾛｯｸ撤去 |  |  | か所
屋根 | 500×100×100
設備配管用基礎ﾌﾞ | 集積共 | 8
ﾛｯｸ撤去 |  |  | か所
屋根 | 500×150×150
設備配管用基礎ﾌﾞ | 集積共 | 3
ﾛｯｸ撤去 |  |  | か所
屋根 | 700×150×150
設備配管用基礎ﾌﾞ | 集積共 | 6
ﾛｯｸ撤去 |  |  | か所
屋根 | 集積共
ｼｰﾘﾝｸﾞ撤去 |  | 298
ｍ
玄関ﾎﾟｰﾁ庇 | t1.5
塩ﾋﾞ系ｼｰﾄ防水撤 | 集積共 | 9.8
去 |  |  | ㎡
玄関ﾎﾟｰﾁ庇
L型金物撤去 |  | 12.5
ｍ
計
建築工事 細目別内訳 | [5 empty] | 8
建築工事 |  | 防水改修 |  |  | 改修
名 称 | 摘 要 | 数 量 | 単位 | 単 価 | 金 額 | 備 考
屋根 | t1.5 S-M2工法 塩ﾋﾞ鋼板共
塩ﾋﾞ系ｼｰﾄ防水 |  | 450
㎡
屋根
ｹﾚﾝ清掃 |  | 450
㎡
各種基礎架台 | S-M2工法
16
か所
手すり足元基礎 | S-M2工法
38
か所
屋根立上り | t1.5 S-M2工法 塩ﾋﾞ鋼板共
塩ﾋﾞ系ｼｰﾄ防水 |  | 88.2
㎡
屋根立上り
ｹﾚﾝ清掃 |  | 88.2
㎡
屋根 | φ120
脱気筒 |  | 7
か所
脱気筒
塩ﾋﾞ系ｼｰﾄ防水増 |  | 0.4
張 |  |  | ㎡
ﾊﾄ小屋ｱｺﾞ天端 | X-2
ｳﾚﾀﾝ系塗膜防水 |  | 2.7
㎡
ﾊﾄ小屋ｱｺﾞ天端 | 防水下
樹脂ﾓﾙﾀﾙ塗 |  | 2.7
㎡
ﾊﾄ小屋ｱｺﾞ見付 | X-2
ｳﾚﾀﾝ系塗膜防水 |  | 2.4
㎡
ﾊﾄ小屋ｱｺﾞ見付 | 防水下
樹脂ﾓﾙﾀﾙ塗 |  | 2.4
㎡
ﾄｯﾌﾟﾗｲﾄｱｺﾞ見付 | X-2
ｳﾚﾀﾝ系塗膜防水 |  | 1.2
㎡
ﾄｯﾌﾟﾗｲﾄｱｺﾞ見付 | 防水下
樹脂ﾓﾙﾀﾙ塗 |  | 1.2
㎡
設備基礎天端 | X-2
ｳﾚﾀﾝ系塗膜防水 |  | 1.3
㎡
建築工事 細目別内訳 | [5 empty] | 9
建築工事 |  | 防水改修 |  |  | 改修
名 称 | 摘 要 | 数 量 | 単位 | 単 価 | 金 額 | 備 考
設備基礎天端 | 防水下
樹脂ﾓﾙﾀﾙ塗 |  | 1.3
㎡
設備基礎立上り | X-2
ｳﾚﾀﾝ系塗膜防水 |  | 1.5
㎡
設備基礎立上り | 防水下
樹脂ﾓﾙﾀﾙ塗 |  | 1.5
㎡
設備基礎ｱｺﾞ天端 | X-2
ｳﾚﾀﾝ系塗膜防水 |  | 8.2
㎡
設備基礎ｱｺﾞ天端 | 防水下
樹脂ﾓﾙﾀﾙ塗 |  | 8.2
㎡
設備基礎ｱｺﾞ見付 | X-2
ｳﾚﾀﾝ系塗膜防水 |  | 9.4
㎡
設備基礎ｱｺﾞ見付 | 防水下
樹脂ﾓﾙﾀﾙ塗 |  | 9.4
㎡
設備基礎周り床 | X-2
ｳﾚﾀﾝ系塗膜防水 |  | 0.2
㎡
設備基礎周り床 | 防水下
樹脂ﾓﾙﾀﾙ塗 |  | 0.2
㎡
手摺用ｺﾝｸﾘｰﾄ基礎 | X-2
天端 |  | 2.6
ｳﾚﾀﾝ系塗膜防水 |  |  | ㎡
手摺用ｺﾝｸﾘｰﾄ基礎 | 防水下
天端 |  | 2.6
樹脂ﾓﾙﾀﾙ塗 |  |  | ㎡
手摺用ｺﾝｸﾘｰﾄ基礎 | X-2
立上り |  | 8.1
ｳﾚﾀﾝ系塗膜防水 |  |  | ㎡
手摺用ｺﾝｸﾘｰﾄ基礎 | 防水下
立上り |  | 8.1
樹脂ﾓﾙﾀﾙ塗 |  |  | ㎡
手摺用ｺﾝｸﾘｰﾄ基礎 | X-2
周り床 |  | 5.6
ｳﾚﾀﾝ系塗膜防水 |  |  | ㎡
手摺用ｺﾝｸﾘｰﾄ基礎 | 防水下
周り床 |  | 5.6
樹脂ﾓﾙﾀﾙ塗 |  |  | ㎡
建築工事 細目別内訳 | [5 empty] | 10
建築工事 |  | 防水改修 |  |  | 改修
名 称 | 摘 要 | 数 量 | 単位 | 単 価 | 金 額 | 備 考
設備基礎 | 400×400 t3.0
硬質塩ﾋﾞ板 | ｳﾚﾀﾝｼｰﾙ共 | 4
か所
屋根 | W145
ｱﾙﾐ笠木 |  | 6
ｍ
屋根 | W250
ｱﾙﾐ笠木 |  | 100
ｍ
屋根 | φ100 横引き
改修ﾄﾞﾚｲﾝ |  | 5
か所
屋根 | W1400×D630×H500 溶融亜鉛ﾒｯｷ
鉄骨階段 | CPL-6.0 | 1
| 下地:L-6×65×65 |  | か所
鉄骨階段 | t20
緩衝ｺﾞﾑ |  | 1.2
㎡
鉄骨階段 | M12 横向き
金属系ｱﾝｶｰ |  | 3
本
鉄骨階段周り | t1.5 S-M2工法 塩ﾋﾞ鋼板共
塩ﾋﾞ系ｼｰﾄ防水 |  | 1.2
㎡
鉄骨階段周り | 防水下
ｺﾝｸﾘｰﾄこて押え |  | 1.2
㎡
鉄骨階段周り | t80
押えｺﾝｸﾘｰﾄ |  | 1.2
㎡
鉄骨階段周り | φ6-150×150
溶接金網 |  | 1.2
㎡
平部
避雷導線取付金物 |  | 7
基礎 |  |  | か所
笠木部
避雷導線取付金物 |  | 7
基礎 |  |  | か所
屋根 | PS-2 15×10
防水見切ｼｰﾘﾝｸﾞ |  | 256
ｍ
屋根 | PS-2 25×10
防水見切ｼｰﾘﾝｸﾞ |  | 22
ｍ
建築工事 細目別内訳 | [5 empty] | 11
建築工事 |  | 防水改修 |  |  | 改修
名 称 | 摘 要 | 数 量 | 単位 | 単 価 | 金 額 | 備 考
屋根 | MS-2 15×10
金物見切ｼｰﾘﾝｸﾞ |  | 5.2
ｍ
屋根 | MS-2 25×10
金物見切ｼｰﾘﾝｸﾞ |  | 14.4
ｍ
屋根 | 1300×1300
ﾄｯﾌﾟﾗｲﾄｸﾘｰﾆﾝｸﾞ |  | 2
か所
屋根 | W400×H3000程度
ﾀﾗｯﾌﾟｸﾘｰﾆﾝｸﾞ |  | 1
か所
屋根 | H1100
手摺ｸﾘｰﾆﾝｸﾞ |  | 70.9
ｍ
屋根 | 1200×1000
煙突笠ｸﾘｰﾆﾝｸﾞ |  | 1
か所
玄関ﾎﾟｰﾁ庇 | t1.5 S-F2工法
塩ﾋﾞ系ｼｰﾄ防水 |  | 9.8
㎡
玄関ﾎﾟｰﾁ庇 | L-30×10
L型金物 |  | 12.5
ｍ
計
建築工事 細目別内訳 | [5 empty] | 12
建築工事 |  | 外壁改修 |  |  | 撤去
名 称 | 摘 要 | 数 量 | 単位 | 単 価 | 金 額 | 備 考
外壁 | 50角二丁山型
磁器質ﾀｲﾙ撤去 | 下地ﾓﾙﾀﾙ共 | 80
| 集積共 |  | ㎡
玄関ﾎﾟｰﾁ床 | 下地ﾓﾙﾀﾙ共
磁器質300角ﾀｲﾙ | 集積共 | 1.6
撤去 |  |  | ㎡
玄関ﾎﾟｰﾁ床 | ﾓﾙﾀﾙ
ｶｯﾀｰ入れ |  | 5.5
ｍ
玄関ﾎﾟｰﾁ幅木 | H100 集積共
ﾃﾗｿﾞｰﾌﾞﾛｯｸ撤去 |  | 0.2
ｍ
玄関ﾎﾟｰﾁ壁 | 下地ﾓﾙﾀﾙ共
磁器質50角二丁ﾀｲ | 集積共 | 1
ﾙ撤去 |  |  | ㎡
玄関ﾎﾟｰﾁ壁 | ﾓﾙﾀﾙ
ｶｯﾀｰ入れ |  | 10.4
ｍ
ﾁｬﾝﾊﾞｰﾎﾞｯｸｽ天井 | ｱﾝｸﾞﾙ共
ｽﾃﾝﾚｽｸﾘﾝﾌﾟ金網撤 | 集積共 | 1.2
去 |  |  | ㎡
竪樋撤去 | ｶﾗｰVPφ100
| 支持金物共 | 40
| 集積共 |  | ｍ
ｼｰﾘﾝｸﾞ撤去 | 集積共
677
ｍ
計
建築工事 細目別内訳 | [5 empty] | 13
建築工事 |  | 外壁改修 |  |  | 改修
名 称 | 摘 要 | 数 量 | 単位 | 単 価 | 金 額 | 備 考
施工数量調査 | ﾀｲﾙ･ﾓﾙﾀﾙ塗替改修
(外壁改修) |  | 894
㎡
外壁 | ﾀｲﾙ張替工法
ﾀｲﾙ浮き補修 | 全面ｱﾝｶｰﾋﾟﾝﾆﾝｸﾞ工法 | 118
㎡
外壁 | ｴﾎﾟｷｼ樹脂注入工法
ひび割れ補修 |  | 172
ｍ
外壁 | 95×45 改良圧着張
磁器質ﾀｲﾙ50角二 |  | 80
丁 |  |  | ㎡
外壁 | 15MPa
高圧洗浄 |  | 894
㎡
外壁 | 樹脂ｸﾘｱ仕上
透明樹脂ﾀｲﾙﾋﾟﾝ固 |  | 894
定剥落防止工法 |  |  | ㎡
幅木 | X-2
ｳﾚﾀﾝ系塗膜防水 |  | 17.6
㎡
幅木 | 15MPa
高圧洗浄 |  | 17.6
㎡
庇天端 | X-2
ｳﾚﾀﾝ系塗膜防水 |  | 14.3
㎡
庇天端 | 15MPa
高圧洗浄 |  | 14.3
㎡
庇側面 | 15MPa
高圧洗浄 |  | 0.8
㎡
庇裏 | 15MPa
高圧洗浄 |  | 1.8
㎡
玄関ﾎﾟｰﾁ床 | t9.0
磁器質300角ﾀｲﾙ |  | 1.6
㎡
玄関ﾎﾟｰﾁ床
下地ﾓﾙﾀﾙ |  | 1.6
㎡
玄関ﾎﾟｰﾁ幅木 | H100
ﾃﾗｿﾞｰﾌﾞﾛｯｸ |  | 0.2
ｍ
建築工事 細目別内訳 | [5 empty] | 14
建築工事 |  | 外壁改修 |  |  | 改修
名 称 | 摘 要 | 数 量 | 単位 | 単 価 | 金 額 | 備 考
玄関ﾎﾟｰﾁ幅木
下地ﾓﾙﾀﾙ |  | 0.2
ｍ
玄関ﾎﾟｰﾁ壁
磁器質50角二丁ﾀｲ |  | 1
ﾙ |  |  | ㎡
玄関ﾎﾟｰﾁ壁
下地ﾓﾙﾀﾙ |  | 1
㎡
玄関ﾎﾟｰﾁ天井
ｱﾙﾐｽﾊﾟﾝﾄﾞﾚﾙ仮撤 |  | 11.3
去･再取付 |  |  | ㎡
玄関ﾎﾟｰﾁ天井 | ｽﾊﾟﾝﾄﾞﾚﾙ用 ｱﾙﾐ
廻縁仮撤去･再取 |  | 13.6
付 |  |  | ｍ
ﾁｬﾝﾊﾞｰﾎﾞｯｸｽ天井 | ｱﾝｸﾞﾙ枠共
ｽﾃﾝﾚｽｸﾘﾝﾌﾟ金網仮 |  | 1.3
撤去･再取付 |  |  | ㎡
ﾁｬﾝﾊﾞｰﾎﾞｯｸｽ天井 | t8.0
ｹｲｶﾙ板 |  | 1.2
㎡
ﾁｬﾝﾊﾞｰﾎﾞｯｸｽ天井 | 25型 @300
軽量鉄骨天井下地 |  | 1.2
㎡
竪樋 | ｶﾗｰVPφ100
| 支持金物共 | 41.7
ｍ
竪樋ｸﾘｰﾆﾝｸﾞ | φ60 ｽﾃﾝﾚｽ
3.2
ｍ
外壁 | PS-2 15×10
伸縮目地ｼｰﾘﾝｸﾞ |  | 338
ｍ
外壁 | PS-2 20×10
打継目地ｼｰﾘﾝｸﾞ |  | 291
ｍ
外壁 | PS-2 25×10
防水見切ｼｰﾘﾝｸﾞ |  | 12.5
ｍ
外壁 | PS-2 25×10
ﾀｲﾙ取合いｼｰﾘﾝｸﾞ |  | 13.7
ｍ
外壁 | PS-2 20×10
ﾀｲﾙ取合いｼｰﾘﾝｸﾞ |  | 6.3
ｍ
建築工事 細目別内訳 | [5 empty] | 15
建築工事 |  | 外壁改修 |  |  | 改修
名 称 | 摘 要 | 数 量 | 単位 | 単 価 | 金 額 | 備 考
外壁 | PS-2 15×10
金物見切ｼｰﾘﾝｸﾞ |  | 15.8
ｍ
計
建築工事 細目別内訳 | [5 empty] | 16
建築工事 |  | 建具改修 |  |  | 撤去
名 称 | 摘 要 | 数 量 | 単位 | 単 価 | 金 額 | 備 考
SSD1 | W2740×H2575 枠共
両開き框扉両袖嵌 | 集積共 | 1
め殺し撤去 |  |  | か所
SD1 | W895×H2035 枠共
片開きﾌﾗｯｼｭ撤去 | 集積共 | 1
か所
SD5 | W1200×H2100 扉のみ
親子開きﾌﾗｯｼｭ扉 | 集積共 | 1
撤去 |  |  | か所
SD8 | W1800×H2000 扉のみ
両開きﾌﾗｯｼｭ撤去 | 集積共 | 1
か所
LSD1 | W900×H2000 扉のみ
片開きﾌﾗｯｼｭ扉撤 | 集積共 | 1
去 |  |  | か所
LSD2 | W900×H2000 扉のみ
片開きﾌﾗｯｼｭ扉撤 | 集積共 | 1
去 |  |  | か所
LSD3 | W900×H2000 扉のみ
片開きﾌﾗｯｼｭ扉撤 | 集積共 | 1
去 |  |  | か所
LSD4 | W900×H2000 扉のみ
片開きﾌﾗｯｼｭ扉撤 | 集積共 | 1
去 |  |  | か所
LSD5 | W900×H2000 扉のみ
片開きﾌﾗｯｼｭ扉撤 | 集積共 | 1
去 |  |  | か所
LSD6 | W1200×H2000 扉のみ
親子開きﾌﾗｯｼｭ扉 | 集積共 | 1
撤去 |  |  | か所
LSD9 | W1200×H2000 扉のみ
親子開きﾌﾗｯｼｭ扉 | 集積共 | 1
撤去 |  |  | か所
LSD10 | W1200×H2000 扉のみ
親子開きﾌﾗｯｼｭ扉 | 集積共 | 1
撤去 |  |  | か所
LSD11B | W900×H2000 扉のみ
片開きﾌﾗｯｼｭ扉撤 | 集積共 | 1
去 |  |  | か所
LSD11A | W900×H2000 扉のみ
片開きﾌﾗｯｼｭ扉撤 | 集積共 | 1
去 |  |  | か所
LSD12B | W900×H2000 扉のみ
片開きﾌﾗｯｼｭ扉撤 | 集積共 | 1
去 |  |  | か所
建築工事 細目別内訳 | [5 empty] | 17
建築工事 |  | 建具改修 |  |  | 撤去
名 称 | 摘 要 | 数 量 | 単位 | 単 価 | 金 額 | 備 考
LSD12C | W900×H2000 扉のみ
片開きﾌﾗｯｼｭ扉撤 | 集積共 | 1
去 |  |  | か所
建具周囲はつり | RC 20㎝ 集積共
16.5
ｍ
ｼｰﾘﾝｸﾞ撤去 | 集積共
110
ｍ
ｶﾞﾗｽ撤去 | 集積共
9.8
㎡
計
建築工事 細目別内訳 | [5 empty] | 18
建築工事 |  | 建具改修 |  |  | 改修
名 称 | 摘 要 | 数 量 | 単位 | 単 価 | 金 額 | 備 考
SSD1 | W2740×H2560 枠共
両開き框扉両袖嵌 |  | 1
め殺し |  |  | か所
SD1 | W895×H2035 防火設備 枠共
片開きﾌﾗｯｼｭ |  | 1
か所
SD5 | W1200×H2100 扉のみ
親子開きﾌﾗｯｼｭ扉 |  | 1
か所
SD8 | W1800×H2000 扉のみ
両開きﾌﾗｯｼｭ |  | 1
か所
LSD1 | W900×H2000 扉のみ
片開きﾌﾗｯｼｭ扉 |  | 1
か所
LSD2 | W900×H2000 扉のみ
片開きﾌﾗｯｼｭ扉 |  | 1
か所
LSD3 | W900×H2000 扉のみ
片開きﾌﾗｯｼｭ扉 |  | 1
か所
LSD4 | W900×H2000 扉のみ
片開きﾌﾗｯｼｭ扉 |  | 1
か所
LSD5 | W900×H2000 扉のみ
片開きﾌﾗｯｼｭ扉 |  | 1
か所
LSD6 | W1200×H2000 扉のみ
親子開きﾌﾗｯｼｭ扉 |  | 1
か所
LSD9 | W1200×H2000 扉のみ
親子開きﾌﾗｯｼｭ扉 |  | 1
か所
LSD10 | W1200×H2000 扉のみ
親子開きﾌﾗｯｼｭ扉 |  | 1
か所
LSD11A | W900×H2000 扉のみ
片開きﾌﾗｯｼｭ扉 |  | 1
か所
LSD11B | W900×H2000 扉のみ
片開きﾌﾗｯｼｭ扉 |  | 1
か所
LSD12B | W900×H2000 扉のみ
片開きﾌﾗｯｼｭ扉 |  | 1
か所
建築工事 細目別内訳 | [5 empty] | 19
建築工事 |  | 建具改修 |  |  | 改修
名 称 | 摘 要 | 数 量 | 単位 | 単 価 | 金 額 | 備 考
LSD12C | W900×H2000 扉のみ
片開きﾌﾗｯｼｭ扉 |  | 1
か所
LSD13 | W900×H2000 枠共
片開きﾌﾗｯｼｭ扉 |  | 1
か所
ｻｯｼｸﾘｰﾆﾝｸﾞ | ｶﾞﾗｸﾘｰﾆﾝｸﾞｽ共
39.7
㎡
建具廻りｼｰﾘﾝｸﾞ | MS-2 15×10
102
ｍ
水切下二重ｼｰﾘﾝｸﾞ | MS-2 15×10
24.7
ｍ
建具周囲防水 | 外部建具
ﾓﾙﾀﾙ充填 |  | 16.5
ｍ
建具周囲 | 内部建具
ﾓﾙﾀﾙ充填 |  | 0.9
ｍ
型板ｶﾞﾗｽ | 厚さ4 特寸 2.18㎡以下
| ｼｰﾘﾝｸﾞ 清掃共 | 1.7
㎡
網入型板ｶﾞﾗｽ | 厚さ6.8 特寸 2.18㎡以下 ひし
| ｼｰﾘﾝｸﾞ 清掃共 | 0.2
㎡
強化ｶﾞﾗｽ | 厚さ 5㎜ 特寸 2.0㎡以下
| ｼｰﾘﾝｸﾞ 清掃共 | 2.1
㎡
強化ｶﾞﾗｽ | 厚さ 8㎜ 特寸 2.0㎡以下
| ｼｰﾘﾝｸﾞ 清掃共 | 4.6
㎡
EP-G塗 | 既存鋼製建具枠面
| 下地調整共 | 18.2
㎡
EP-G塗 | 鋼製建具面
| 下地調整共 | 75.2
㎡
DP塗 | 既存鋼製建具面
5.3
㎡
計
建築工事 細目別内訳 | [5 empty] | 20
建築工事 |  | 内装改修 |  |  | 撤去
名 称 | 摘 要 | 数 量 | 単位 | 単 価 | 金 額 | 備 考
床 | 集積共
防水ﾓﾙﾀﾙ撤去 |  | 5
㎡
ﾋﾞﾆﾙ床ｼｰﾄ撤去 | 集積共
6.9
㎡
ｽﾃﾝﾚｽ上り框撤去 | 集積共
3.6
ｍ
ﾋﾟｯﾄ蓋撤去 | W350 t4.5 縞鋼板
| 枠共 | 8.7
| 集積共 |  | ｍ
ﾋﾟｯﾄ蓋周り | 集積共
ｺﾝｸﾘｰﾄ撤去 |  | 0.1
ｍ3
ﾋﾟｯﾄ蓋周り | ｺﾝｸﾘｰﾄ
ｶｯﾀｰ入れ |  | 16.4
ｍ
防油堤撤去 | W160×H185
| 集積共 | 4.6
ｍ
建具下部床 | 集積共
ｺﾝｸﾘｰﾄ撤去 |  | 0.03
ｍ3
建具下部床 | ｺﾝｸﾘｰﾄ
ｶｯﾀｰ入れ |  | 1.8
ｍ
ﾋﾞﾆﾙ幅木撤去 | 一般 集積共
4.9
ｍ
壁 | 集積共
壁紙撤去 |  | 26.8
㎡
壁 | t12.5
石膏ﾎﾞｰﾄﾞ撤去 | 集積共 | 3.2
㎡
壁 | t50 ｶﾞﾗｽｸﾛｽ
ｸﾞﾗｽｳｰﾙ撤去 | 集積共 | 10.8
㎡
天井 | 集積共
壁紙撤去 |  | 2.1
㎡
天井 | t12.0
ﾛｯｸｳｰﾙ化粧吸音板 | 下地GB-Rt9.5共 | 522
撤去 | 集積共 |  | ㎡
建築工事 細目別内訳 | [5 empty] | 21
建築工事 |  | 内装改修 |  |  | 撤去
名 称 | 摘 要 | 数 量 | 単位 | 単 価 | 金 額 | 備 考
天井 | t9.5
石膏ﾎﾞｰﾄﾞ撤去 | 集積共 | 2.1
㎡
天井 | t9.5
化粧石膏ﾎﾞｰﾄﾞ撤 | 集積共 | 14.1
去 |  |  | ㎡
天井 | t6.0
ｹｲｶﾙ板撤去 | 集積共 | 4.9
㎡
天井 | t4.0
耐水ﾍﾞﾆﾔ撤去 | 集積共 | 1
㎡
天井 | t50 ｶﾞﾗｽｸﾛｽ
ｸﾞﾗｽｳｰﾙ撤去 | 集積共 | 0.7
㎡
天井下地撤去 | 集積共
543
㎡
天井点検口撤去 | 450角 ｱﾙﾐ
| 集積共 | 40
か所
天井廻縁撤去
144
ｍ
木製下足箱撤去 | W2145×D350×H1100
| 集積共 | 1
か所
計
建築工事 細目別内訳 | [5 empty] | 22
建築工事 |  | 内装改修 |  |  | 改修
名 称 | 摘 要 | 数 量 | 単位 | 単 価 | 金 額 | 備 考
床 | W375×D1520×H200
ｺﾝｸﾘｰﾄ |  | 1
か所
床ｺﾝｸﾘｰﾄ新設部 | 仕上
ｺﾝｸﾘｰﾄこて押え |  | 0.6
㎡
床 | ｳﾚﾀﾝ系防塵塗料
合成樹脂塗床材塗 |  | 27.7
㎡
床ﾓﾙﾀﾙ塗り | 金ごて 塗仕上下地 厚30
8.1
㎡
ｹﾚﾝ | 床
19.6
㎡
ﾋﾞﾆﾙ床ｼｰﾄ | 無 地 厚さ2.0 複層ﾋﾞﾆﾙ床ｼｰﾄFS
| 一般床 熱溶接工法 | 8.6
㎡
床ｺﾝｸﾘｰﾄ直均し | 金ごて 薄張物下地
仕上げ |  | 5.9
㎡
床 | t5.5 貼物下
ﾗﾜﾝ合板 |  | 2.7
㎡
床 | H200
二重床 |  | 2.7
㎡
ｽﾃﾝﾚｽ上り框 | 60×203 t2.0加工 HL仕上
3.1
ｍ
ｽﾃﾝﾚｽ上り框
ﾓﾙﾀﾙ塗 |  | 3.1
ｍ
建具下部床 | W100
ﾓﾙﾀﾙ補修 |  | 0.9
ｍ
ﾋﾞﾆﾙ幅木 | 高さ60
9.2
ｍ
壁 | H100
ﾓﾙﾀﾙ塗 |  | 4.7
ｍ
壁
壁紙 |  | 15.9
㎡
建築工事 細目別内訳 | [5 empty] | 23
建築工事 |  | 内装改修 |  |  | 改修
名 称 | 摘 要 | 数 量 | 単位 | 単 価 | 金 額 | 備 考
壁 | 既存ﾎﾞｰﾄﾞ面 下地調整共
壁紙 |  | 20.8
㎡
壁 | 厚12.5 不燃
せっこうﾎﾞｰﾄﾞ | RC､CB直張り 突付け | 5.4
張り(GB-R) | - - |  | ㎡
壁 | 厚12.5 不燃
せっこうﾎﾞｰﾄﾞ | 鋼製､木､ﾎﾞｰﾄﾞ下地 突付け | 10.5
張り(GB-R) | 下張GB-R 厚12.5共 |  | ㎡
軽量鉄骨壁下地 | 65形 下地張りあり @450
5.1
㎡
軽量鉄骨壁 | 65形 扉等三方補強
開口部補強 | 900×2000㎜程度 | 1
か所
壁 | t50 ｶﾞﾗｽｸﾛｽ
ｸﾞﾗｽｳｰﾙ |  | 9.3
㎡
天井
壁紙 |  | 2.1
㎡
下り天井
壁紙 |  | 0.9
㎡
天井 ﾛｯｸｳｰﾙ | ﾌﾗｯﾄ内部用 厚12 不燃
化粧吸音板張り | 下張GB-R 厚 9.5共 | 325
(DR) |  |  | ㎡
天井 | 厚 9.5 準不燃 突付け
せっこうﾎﾞｰﾄﾞ |  | 2.1
張り(GB-R) |  |  | ㎡
下り天井 | 厚 9.5 準不燃 突付け
せっこうﾎﾞｰﾄﾞ |  | 0.9
張り(GB-R) |  |  | ㎡
天井 化粧 | 厚 9.5 準不燃 ﾄﾗﾊﾞｰﾁﾝ
せっこうﾎﾞｰﾄﾞ | 突付け | 197
張り(GB-D) |  |  | ㎡
天井 化粧 | 厚 9.5 準不燃 木目調
せっこうﾎﾞｰﾄﾞ | 突付け | 14.1
張り(GB-D) |  |  | ㎡
天井 けい酸 | ﾀｲﾌﾟ2(ﾉﾝｱｽ)0.8FK 厚 6
ｶﾙｼｳﾑ板張り | 目透かし | 4.9
㎡
天井 | t4.0
耐水ﾍﾞﾆﾔ |  | 1
㎡
建築工事 細目別内訳 | [5 empty] | 24
建築工事 |  | 内装改修 |  |  | 改修
名 称 | 摘 要 | 数 量 | 単位 | 単 価 | 金 額 | 備 考
天井 | t50 ｶﾞﾗｽｸﾛｽ
ｸﾞﾗｽｳｰﾙ |  | 0.7
㎡
天井
ｱﾙﾐｽﾊﾟﾝﾄﾞﾚﾙ仮撤 |  | 8
去･再取付 |  |  | ㎡
軽量鉄骨天井下地 | 19形(屋内) ふところ1.5ｍ未満
| 下地張りなし @225 ｲﾝｻｰﾄ含む | 211
㎡
軽量鉄骨天井下地 | 19形(屋内) ふところ1.5ｍ未満
| 下地張りなし @300 ｲﾝｻｰﾄ含む | 7
㎡
軽量鉄骨天井下地 | 19形(屋内) ふところ1.5ｍ未満
| 下地張りあり @360 ｲﾝｻｰﾄ含む | 325
㎡
軽量鉄骨下がり壁 | 19形(屋内) H300～500程度
下地 |  | 1.8
ｍ
軽量鉄骨天井 | 19形(屋内) 300× 300㎜程度
開口部補強 | ﾎﾞｰﾄﾞ等切込み共 | 4
か所
軽量鉄骨天井 | 19形(屋内) 400× 400㎜程度
開口部補強 | ﾎﾞｰﾄﾞ等切込み共 | 2
か所
軽量鉄骨天井 | 19形(屋内) 450× 450㎜程度
開口部補強 | ﾎﾞｰﾄﾞ等切込み共 | 40
か所
軽量鉄骨天井 | 19形(屋内) 600× 600㎜程度
開口部補強 | ﾎﾞｰﾄﾞ等切込み共 | 1
か所
軽量鉄骨天井 | 19形(屋内) 900× 900㎜程度
開口部補強 | ﾎﾞｰﾄﾞ等切込み共 | 10
か所
軽量鉄骨天井 | 19形(屋内) 1100× 600㎜程度
開口部補強 | ﾎﾞｰﾄﾞ等切込み共 | 17
か所
軽量鉄骨天井 | 19形(屋内) 1240× 150㎜程度
開口部補強 | ﾎﾞｰﾄﾞ等切込み共 | 4
か所
軽量鉄骨天井 | 19形(屋内) 1260× 300㎜程度
開口部補強 | ﾎﾞｰﾄﾞ等切込み共 | 95
か所
天井点検口 | 一般ﾀｲﾌﾟ ｱﾙﾐ製 内外枠共額縁
| 450角 | 40
か所
建築工事 細目別内訳 | [5 empty] | 25
建築工事 |  | 内装改修 |  |  | 改修
名 称 | 摘 要 | 数 量 | 単位 | 単 価 | 金 額 | 備 考
天井廻縁 | 塩化ﾋﾞﾆﾙ製
150
ｍ
壁見切縁 | ｱﾙﾐ製
1.8
ｍ
廻縁 | ｽﾊﾟﾝﾄﾞﾚﾙ用 ｱﾙﾐ
仮撤去･再取付 |  | 11.3
ｍ
既設ﾋﾟｯﾄ内
ｺﾝｸﾘｰﾄ充填 |  | 1
ｍ3
既設釜場内
ｺﾝｸﾘｰﾄ充填 |  | 0.05
ｍ3
ｺﾝｸﾘｰﾄ基礎 | 1000×2500×H200
1
か所
ｺﾝｸﾘｰﾄ基礎 | 4500×2000×H100
1
か所
木製下足箱 | W2417.5×D350×H1100
1
か所
計
建築工事 細目別内訳 | [5 empty] | 26
建築工事 |  | 塗装改修 |  |  | 改修
名 称 | 摘 要 | 数 量 | 単位 | 単 価 | 金 額 | 備 考
（ 外部 ）
ﾁｬﾝﾊﾞｰﾎﾞｯｸｽ天井 | ｹｲｶﾙ面
EP-G塗 |  | 1.2
㎡
庇側面 | 既存ｺﾝｸﾘｰﾄ面
DP塗 |  | 0.8
㎡
庇裏 | 既存ｺﾝｸﾘｰﾄ面
DP塗 |  | 1.8
㎡
化粧ﾊﾟｲﾌﾟ | 既存鉄部
DP塗 |  | 4.9
㎡
玄関ﾎﾟｰﾁ庇 | 既存鉄部
DP塗 |  | 13.8
㎡
（ 内部 ）
天井 | ｹｲｶﾙ面
EP塗 |  | 4.9
㎡
計
建築工事 細目別内訳 | [5 empty] | 27
建築工事 |  | 耐震（躯体）改修 |  |  | 撤去
名 称 | 摘 要 | 数 量 | 単位 | 単 価 | 金 額 | 備 考
ｺﾝｸﾘｰﾄ撤去 | 鉄筋切断共 ｺﾝｸﾘｰﾄﾌﾞﾚｰｶ 集積共
0.5
ｍ3
ｶｯﾀｰ入れ | ｺﾝｸﾘｰﾄ面 厚さ20～30㎜
9.9
ｍ
計
建築工事 細目別内訳 | [5 empty] | 28
建築工事 |  | 耐震（躯体）改修 |  |  | 改修
名 称 | 摘 要 | 数 量 | 単位 | 単 価 | 金 額 | 備 考
無収縮ﾓﾙﾀﾙ充填
0.2
ｍ3
無収縮ﾓﾙﾀﾙ型枠 | 両面 運搬費共
9.9
ｍ
異形鉄筋(SD295) | D10
10.9
kg
異形鉄筋(SD295) | D13
8.6
kg
鉄筋加工組立
18.7
kg
ｽｸﾗｯﾌﾟ控除 | 鉄屑 ヘビーH2
0.5
kg
鉄筋探査試験
0.1
㎡
接着系ｱﾝｶｰ | D13 横向き
4
本
計
建築工事 細目別内訳 | [5 empty] | 29
建築工事 |  | 外構改修 |  |  | 撤去
名 称 | 摘 要 | 数 量 | 単位 | 単 価 | 金 額 | 備 考
とりこわし機械 | 排出ｶﾞｽ対策型 油圧式ｸﾛｰﾗ型0.5m3
運搬 |  | 1
(ﾍﾞｰｽﾏｼﾝ,ﾊﾞｯｸﾎｳ) |  |  | 往復
ｶﾗｰｱｽﾌｧﾙﾄ舗装撤 | ｱｽﾌｧﾙﾄ:t60
去 | 砕石:t150 | 305
| 機械 集積・積込み共 |  | ㎡
車止めﾌﾞﾛｯｸ撤去 | L600×D100/180×H120
10
か所
歩車道境界ﾌﾞﾛｯｸ | 150/170×200 基礎共
撤去 |  | 29.2
ｍ
ｱﾙﾐ製格子ﾌｪﾝｽ撤 | H1800 基礎共
去 |  | 17.6
ｍ
ｱｺｰﾃﾞｨｵﾝ門扉撤去 | W7900×H1600 基礎共
1
か所
現場打側溝撤去 | W200×H300 ｸﾞﾚｰﾁﾝｸﾞ蓋共
9.2
ｍ
U字形側溝撤去 | U-180
16.3
ｍ
雨水会所撤去 | 500角 H790 ｺﾝｸﾘｰﾄ蓋共
1
か所
硬質塩化ﾋﾞﾆﾙ管撤 | VPφ150
去 |  | 2
ｍ
樹木伐採･伐根 | H3.5×C0.2×W2.0
7
本
低木伐採 | H0.8 4本/㎡
62.9
㎡
計
建築工事 細目別内訳 | [5 empty] | 30
建築工事 |  | 外構改修 |  |  | 改修
名 称 | 摘 要 | 数 量 | 単位 | 単 価 | 金 額 | 備 考
直接仮設
(構内舗装) |  | 899
㎡
土工機械運搬 | 根切り、埋戻し
| - | 1
往復
根切り | つぼ,布掘り
| 深さ2.5m程度 | 196
ｍ3
根切り | 総掘り
| 自立山留め内 | 142
ｍ3
埋戻し(B種) | - 発生土
203
ｍ3
ｱｽﾌｧﾙﾄ舗装 | 往復 500㎡以上 路盤工共
機械運搬 | - | 1
一式
すきとり | 積み込み共 H300程度
125
ｍ3
ｱｽﾌｧﾙﾄ舗装(B-C) | 500㎡～1000㎡未満
車道・小型車 |  | 899
標準図3-3 |  |  | ㎡
駐車場ﾀｲﾔ止めﾌﾞﾛ | 一般駐車区画用 2個/ヵ所
ｯｸ |  | 14
か所
境界ﾌﾞﾛｯｸ(1) | (1) 150(170)*200
標準図3-9 |  | 25
ｍ
区画線工 | 実線 15㎝
| - - | 101
ｍ
地下貯蔵ﾀﾝｸ設置 | ｾﾞﾌﾞﾗﾏｰｸ 8000×3050
表示 | 36.95m/か所 | 1
か所
ｱﾙﾐ製格子ﾌｪﾝｽ | H1800 基礎共
68.2
ｍ
ﾈｯﾄﾌｪﾝｽ | H1800 基礎共
32.7
ｍ
ﾈｯﾄﾌｪﾝｽ門扉 | W2000×H1800 基礎共
2
か所
建築工事 細目別内訳 | [5 empty] | 31
建築工事 |  | 外構改修 |  |  | 改修
名 称 | 摘 要 | 数 量 | 単位 | 単 価 | 金 額 | 備 考
ｱｺｰﾃﾞｨｵﾝ門扉 | W8658.5×H1600 引分け戸 基礎共
1
か所
現場打側溝 | W200×H300
10.5
ｍ
現場打側溝 | W200 ｽﾁｰﾙ 細目 ﾉﾝｽﾘｯﾌﾟ T-20
ｸﾞﾚｰﾁﾝｸﾞ蓋 | 受枠共 | 10.5
ｍ
U字形側溝 | U-180
62.1
ｍ
硬質塩化ﾋﾞﾆﾙ管 | VPφ150
24.9
ｍ
雨水会所 | 桝450角 桝深さH700 現場打ち
2
か所
雨水会所 | 450角 ｽﾁｰﾙ 細目 ﾉﾝｽﾘｯﾌﾟ T-14
ｸﾞﾚｰﾁﾝｸﾞ蓋 | 受枠共 | 2
か所
雨水会所 | 桝500角 H690 既製品
| ｺﾝｸﾘｰﾄ蓋共 | 5
か所
雨水会所 | 桝500角 H790 既製品
| ｺﾝｸﾘｰﾄ蓋共 | 1
か所
ｷﾝﾓｸｾｲ | H2.5×C0.3×W0.8
3
本
鳥居型二本支柱
3
標準図4-7 |  |  | 基
植付け（低木） | 樹高 30㎝未満 改良仕様A
標準図4-1 |  | 3
本
ｻﾂｷﾂﾂｼﾞ | H0.3×W0.4
130
本
植付け（低木） | 樹高 30～50㎝未満 改良仕様A
標準図4-1 |  | 130
本
植込 | 真砂土
客土 |  | 1.2
ｍ3
建築工事 細目別内訳 | [5 empty] | 32
建築工事 |  | 外構改修 |  |  | 改修
名 称 | 摘 要 | 数 量 | 単位 | 単 価 | 金 額 | 備 考
山留め | ｼｰﾄﾊﾟｲﾙⅢ型 L=7ｍ 72枚 90日
| 引抜共 | 1
式
地下ﾀﾝｸ | W8000×D3050×H2900
| 乾燥砂共 | 1
か所
非常用発電機基礎 | W4750×D2400×H600
1
か所
燃料小出し槽基礎 | W2480×D2480×H150
1
か所
貯水ﾀﾝｸ基礎 | W2300×D1800×H600
1
か所
配管ﾋﾟｯﾄ(A) | W2000×D1150×H1300
1
か所
配管ﾋﾟｯﾄ(A) | 1900×710 縞鋼板 ﾒｯｷ品 T-14
ﾋﾟｯﾄ蓋 | 受枠共 | 1
か所
配管ﾋﾟｯﾄ(B) | W1650×D1000×H1300
1
か所
配管ﾋﾟｯﾄ(B) | 1350×710 縞鋼板 ﾒｯｷ品 T-14
ﾋﾟｯﾄ蓋 | 受枠共 | 1
か所
除染ｼｬﾜｰ用ﾎﾟﾝﾌﾟﾕ | W1130×D735×H150
ﾆｯﾄ基礎 |  | 1
か所
空調室外機基礎 | W1300×D900×H150
1
か所
移動電源車接続盤 | W1400×D1100×H150
基礎 |  | 1
か所
給油口ﾕﾆｯﾄﾎﾞｯｸｽ | W2500×D1100×H150
基礎 |  | 1
か所
始動用直流電源盤 | W2300×D2340×H150
･自動始動発電機 |  | 1
盤基礎 |  |  | か所
消火器ﾎﾞｯｸｽ | 屋外用 ｽﾃﾝﾚｽ
| ABC10型消火器×2本収納 | 2
か所
建築工事 細目別内訳 | [5 empty] | 33
建築工事 |  | 外構改修 |  |  | 改修
名 称 | 摘 要 | 数 量 | 単位 | 単 価 | 金 額 | 備 考
敷地整地 | ﾌﾞﾙﾄﾞｰｻﾞ 6t
421
㎡
真砂土 | ⑤岸和田土木管内
| 現場着価格 | 21.1
ｍ3
計
建築工事 細目別内訳 | [5 empty] | 34
建築工事 |  | 発生材処分
名 称 | 摘 要 | 数 量 | 単位 | 単 価 | 金 額 | 備 考
（ 庁舎 ）
ｱｽﾍﾞｽﾄ処理 集積
・梱包 |  | 1
ｍ3
発生材積込み | ﾎﾞｰﾄﾞ･木材類 人力
1
ｍ3
ｺﾝｸﾘｰﾄ類 | 機 械
集積、積込み |  | 4.3
ｍ3
内装材 積込み | 機 械
15.1
ｍ3
撤去材運搬 | ﾀﾞﾝﾌﾟﾄﾗｯｸ 2t積級
| 人力積込 ｱｽﾍﾞｽﾄ含有材類 | 1
| DID区間有り 100.0㎞以下 |  | ｍ3
撤去材運搬 | ﾀﾞﾝﾌﾟﾄﾗｯｸ 10t積級
| ﾊﾞｯｸﾎｳ0.8m3 無筋ｺﾝｸﾘｰﾄ類 | 1.3
| DID区間有り 7.0㎞以下 |  | ｍ3
撤去材運搬 | ﾀﾞﾝﾌﾟﾄﾗｯｸ 10t積級
| ﾊﾞｯｸﾎｳ0.8m3 木材類 | 0.2
| DID区間有り 60.0㎞以下 |  | ｍ3
撤去材運搬 | ﾀﾞﾝﾌﾟﾄﾗｯｸ 10t積級
| ﾊﾞｯｸﾎｳ0.8m3 ﾓﾙﾀﾙ類 | 3
| DID区間有り 7.0㎞以下 |  | ｍ3
撤去材運搬 | ﾀﾞﾝﾌﾟﾄﾗｯｸ 10t積級
| ﾊﾞｯｸﾎｳ0.8m3 陶磁器類 | 0.7
| DID区間有り 60.0㎞以下 |  | ｍ3
撤去材運搬 | ﾀﾞﾝﾌﾟﾄﾗｯｸ 10t積級
| ﾊﾞｯｸﾎｳ0.8m3 ｶﾞﾗｽ類 | 0.05
| DID区間有り 60.0㎞以下 |  | ｍ3
撤去材運搬 | ﾀﾞﾝﾌﾟﾄﾗｯｸ 10t積級
| ﾊﾞｯｸﾎｳ0.8m3 廃ﾌﾟﾗ類 | 1.8
| DID区間有り 60.0㎞以下 |  | ｍ3
撤去材運搬 | ﾀﾞﾝﾌﾟﾄﾗｯｸ 10t積級
| ﾊﾞｯｸﾎｳ0.8m3 石こうﾎﾞｰﾄﾞ類 | 11.7
| DID区間有り 60.0㎞以下 |  | ｍ3
撤去材運搬 | ﾀﾞﾝﾌﾟﾄﾗｯｸ 10t積級
| ﾊﾞｯｸﾎｳ0.8m3 混合廃棄物類 | 0.6
| DID区間有り 60.0㎞以下 |  | ｍ3
発生材処分 | ｱｽﾍﾞｽﾄ含有材
1
ｍ3
建築工事 細目別内訳 | [5 empty] | 35
建築工事 |  | 発生材処分
名 称 | 摘 要 | 数 量 | 単位 | 単 価 | 金 額 | 備 考
発生材処分 | ｺﾝｸﾘｰﾄ
1.3
ｍ3
発生材処分 | 木くず
0.2
ｍ3
発生材処分 | ﾓﾙﾀﾙ
3
ｍ3
発生材処分 | 陶磁器
0.7
ｍ3
発生材処分 | ｶﾞﾗｽ
0.05
ｍ3
発生材処分 | 廃ﾌﾟﾗｽﾁｯｸ
1.8
ｍ3
発生材処分 | 廃石膏ﾎﾞｰﾄﾞ
11.7
ｍ3
発生材処分 | 混合廃棄物
0.6
ｍ3
ｽｸﾗｯﾌﾟ | 鉄屑 ヘビーH3
3,098
kg
ｽｸﾗｯﾌﾟ | ｱﾙﾐ 延べｶﾞﾗ
217
kg
ｽｸﾗｯﾌﾟ | ｽﾃﾝﾚｽ
0.3
ｔ
（ 外構 ）
ｺﾝｸﾘｰﾄ類 | 機 械
集積、積込み |  | 11.2
ｍ3
内装材 積込み | 機 械
0.04
ｍ3
木材類 積込み | 機 械
8.7
ｍ3
建築工事 細目別内訳 | [5 empty] | 36
建築工事 |  | 発生材処分
名 称 | 摘 要 | 数 量 | 単位 | 単 価 | 金 額 | 備 考
建設発生土運搬 | ﾀﾞﾝﾌﾟﾄﾗｯｸ 10t積級
| ﾊﾞｯｸﾎｳ0.8m3 土砂 DID区間有り | 317
| 31.5㎞以下 |  | ｍ3
撤去材運搬 | ﾀﾞﾝﾌﾟﾄﾗｯｸ 10t積級
| ﾊﾞｯｸﾎｳ0.8m3 無筋ｺﾝｸﾘｰﾄ類 | 10.9
| DID区間有り 7.0㎞以下 |  | ｍ3
撤去材運搬 | ﾀﾞﾝﾌﾟﾄﾗｯｸ 10t積級
| ﾊﾞｯｸﾎｳ0.8m3 ｱｽﾌｧﾙﾄ類 | 18.3
| DID区間有り 14.0㎞以下 |  | ｍ3
撤去材運搬 | ﾀﾞﾝﾌﾟﾄﾗｯｸ 10t積級
| ﾊﾞｯｸﾎｳ0.8m3 砕石類 | 45.8
| DID区間有り 60.0㎞以下 |  | ｍ3
撤去材運搬 | ﾀﾞﾝﾌﾟﾄﾗｯｸ 10t積級
| ﾊﾞｯｸﾎｳ0.8m3 樹木類 | 8.7
| DID区間有り 2.0㎞以下 |  | ｍ3
撤去材運搬 | ﾀﾞﾝﾌﾟﾄﾗｯｸ 10t積級
| ﾊﾞｯｸﾎｳ0.8m3 ﾓﾙﾀﾙ類 | 0.3
| DID区間有り 7.0㎞以下 |  | ｍ3
撤去材運搬 | ﾀﾞﾝﾌﾟﾄﾗｯｸ 10t積級
| ﾊﾞｯｸﾎｳ0.8m3 廃ﾌﾟﾗ類 | 0.04
| DID区間有り 60.0㎞以下 |  | ｍ3
建設発生土処分
317
ｍ3
発生材処分 | ｺﾝｸﾘｰﾄ
10.9
ｍ3
発生材処分 | ｱｽﾌｧﾙﾄ
18.3
ｍ3
発生材処分 | 砕石
45.8
ｍ3
発生材処分 | 樹木
8.7
ｍ3
発生材処分 | ﾓﾙﾀﾙ
0.3
ｍ3
発生材処分 | 廃ﾌﾟﾗｽﾁｯｸ
0.04
ｍ3
ｽｸﾗｯﾌﾟ | 鉄屑 ヘビーH3
429
kg
建築工事 細目別内訳 | [5 empty] | 37
建築工事 |  | 発生材処分
名 称 | 摘 要 | 数 量 | 単位 | 単 価 | 金 額 | 備 考
ｽｸﾗｯﾌﾟ | ｱﾙﾐ 延べｶﾞﾗ
440
kg
計

## A別紙明細
建築工事 別紙明細 | [5 empty] | 38
建築工事 |  | 直接仮設工事
名 称 | 摘 要 | 数 量 | 単位 | 単 価 | 金 額 | 備 考
墨出し | [5 empty] | 別紙 00-0001
1
式
墨出し
(屋上防水改修) |  | 450
㎡
墨出し(外壁改修) | ﾀｲﾙ･ﾓﾙﾀﾙ塗替等 一般
129
㎡
墨出し(内部改修) | 複合改修
367
㎡
計
養生 | [5 empty] | 別紙 00-0002
1
式
養生 | 露出防水･簡易防水(塗膜･ｼｰﾄ)
(屋上防水改修) |  | 450
㎡
養生(外壁改修)
92.2
㎡
養生(内部改修) | 複合改修
367
㎡
計
建築工事 別紙明細 | [5 empty] | 39
建築工事 |  | 直接仮設工事
名 称 | 摘 要 | 数 量 | 単位 | 単 価 | 金 額 | 備 考
整理清掃後片付け | [5 empty] | 別紙 00-0003
1
式
整理清掃後片付け | 露出防水･簡易防水(塗膜･ｼｰﾄ)
(屋上防水改修) |  | 450
㎡
整理清掃後片付け
(外壁改修) |  | 92.2
㎡
整理清掃後片付け | 複合改修
(内部改修) |  | 367
㎡
計
外部足場 | [5 empty] | 別紙 00-0004
1
式
枠組本足場 | 建枠 900×1700 布枠500+240
(手すり先行方式) | 12m未満 - - | 1,174
| 3ヶ月 |  | ㎡
安全手すり | 枠組本足場用
(手すり先行方式) | 3ヶ月 | 119
ｍ
外部仕上足場 | 階高4.0m以下
(改修) | 脚立足場 一般 | 11.3
| - |  | ㎡
計
内部足場 | [5 empty] | 別紙 00-0005
1
式
内部仕上足場 | 階高4.0m以下
(改修) | 脚立足場 一般 | 331
| - |  | ㎡
計
建築工事 別紙明細 | [5 empty] | 40
建築工事 |  | 直接仮設工事
名 称 | 摘 要 | 数 量 | 単位 | 単 価 | 金 額 | 備 考
災害防止 | [5 empty] | 別紙 00-0006
1
式
養生ｼｰﾄ | 防炎Ⅰ類
| 3ヶ月 | 1,174
㎡
養生防護棚 | 枠組本足場用
(直線部) | 3ヶ月 | 17.7
ｍ
計
仮設材運搬 | [5 empty] | 別紙 00-0007
1
式
仮設材運搬 | 建枠幅900(二枚布)
(枠組本足場) |  | 1,174
(手すり先行方式) |  |  | ㎡
仮設材運搬 | 枠組本足場用(手すり先行方式)
(安全てすり) |  | 119
ｍ
仮設材運搬
(外部仕上足場 |  | 11.3
脚立足場) |  |  | ㎡
仮設材運搬 | 2階建
(内部仕上足場 |  | 331
脚立足場) |  |  | ㎡
仮設材運搬
(ｼｰﾄ･ﾈｯﾄ類) |  | 1,174
㎡
仮設材運搬 | 枠組本足場用
(養生防護棚) |  | 17.7
ｍ
計
建築工事 別紙明細 | [5 empty] | 41
建築工事 |  | 直接仮設工事
名 称 | 摘 要 | 数 量 | 単位 | 単 価 | 金 額 | 備 考
墜落抑制用器具費 | [5 empty] | 別紙 00-0008
1
式
墜落抑制用器具費 | 18ヶ月
18
月
計

## A共仮(積上)
共通仮設費(積上) 明細 | [5 empty] | 42
名 称 | 摘 要 | 数 量 | 単位 | 単 価 | 金 額 | 備 考
仮囲い | ﾌｪﾝｽ+ﾈｯﾄ状養生ｼｰﾄ H1800 13.5ヶ月
95
ｍ
ｷｬｽﾀｰｹﾞｰﾄ | W6000×H2000 13.5ヶ月
1
か所
敷鉄板 | t22 10ヶ月
163
㎡
交通誘導員 | 昼間 B -
13.5
人月
交通誘導員(ｽﾎﾟｯﾄ | 昼間 B
利用) |  | 15
人日
ﾗﾌﾃﾚｰﾝｸﾚｰﾝ | 50t 3日
1
台
高圧洗浄機 | 10ヶ月
1
か所
揮発性有機化合物 | 拡散方式
濃度測定 |  | 14
か所
漏水試験費
67.5
ｍ3
路床支持力試験費
1
か所
路盤締固め度試験
費 |  | 1
か所
ｻｳﾝﾃﾞｨﾝｸﾞ試験費
2
か所
ｱﾝｶｰ引張試験
7
か所
計

## E種目
電気設備工事 種目別内訳 |  |  |  | 1
名 称 | 数 量 | 単位 | 金 額 | 備 考
【電気設備工事】
庁舎
1
式
屋外
1
式
計

## E科目
電気設備工事 科目別内訳 |  |  |  | 2
庁舎
名 称 | 数 量 | 単位 | 金 額 | 備 考
構内配電線路
1
式
受変電設備
1
式
幹線設備
1
式
動力設備
1
式
電灯・ｺﾝｾﾝﾄ設備
1
式
拡声設備
1
式
構内情報通信網設備
1
式
防犯設備
1
式
自動火災報知設備
1
式
監視カメラ設備
1
式
雷保護設備
1
式
計
電気設備工事 科目別内訳
屋外
名 称 | 数 量 | 単位 | 金 額 | 備 考
高圧引込設備
1
式
低圧配線設備
1
式
発電設備
1
式
墜落制止用器具費
1
式
計

## E中科目
電気設備工事 中科目別内訳 |  |  |  |  | 3
庁舎
科 目 名 称 | 中 科 目 名 称 | 数 量 | 単位 | 金 額 | 備 考
構内配電線路 | 高圧引込
1
式
計
受変電設備
1
式
計
幹線設備
1
式
計
動力設備
1
式
計
電灯・ｺﾝｾﾝﾄ設備 | 電灯設備
1
式
電灯・ｺﾝｾﾝﾄ設備 | 換気制御設備
1
式
電灯・ｺﾝｾﾝﾄ設備 | 陽圧浄化対応設備
1
式
計
拡声設備
1
式
計
構内情報通信網設備
1
式
電気設備工事 中科目別内訳
庁舎
科 目 名 称 | 中 科 目 名 称 | 数 量 | 単位 | 金 額 | 備 考
計
防犯設備 | 防犯設備
1
式
防犯設備 | 電気錠設備
1
式
計
自動火災報知設備
1
式
計
監視カメラ設備
1
式
計
雷保護設備
1
式
計
電気設備工事 中科目別内訳 |  |  |  |  | 4
屋外
科 目 名 称 | 中 科 目 名 称 | 数 量 | 単位 | 金 額 | 備 考
高圧引込設備
1
式
計
低圧配線設備
1
式
計
発電設備
1
式
計
墜落制止用器具費
1
式
計

## E細目別内訳
電気設備工事 細目別内訳 | [5 empty] | 5
庁舎 |  | 構内配電線路 |  |  | 高圧引込
名 称 | 摘 要 | 数 量 | 単位 | 単 価 | 金 額 | 備 考
600V耐燃性ﾎﾟﾘｴﾁﾚ | 14mm2
ﾝ絶縁電線(EM-IE) |  | 53
ｍ
6kV EM-CET(EE) | 38mm2 管内
ｹｰﾌﾞﾙ |  | 29
ｍ
6kV EM-CET(EE) | 38mm2 ﾗｯｸ
ｹｰﾌﾞﾙ |  | 11
ｍ
6kV EM-CET(EE) | 38mm2 ﾋﾟｯﾄ・天井
ｹｰﾌﾞﾙ |  | 13
ｍ
端末処理 | 38mm2 屋内
6kV EM-CET |  | 4
か所
6kV EM-FPT-Cｹｰﾌﾞ | 38mm2- 3C 管内
ﾙ |  | 29
ｍ
6kV EM-FPT-Cｹｰﾌﾞ | 38mm2- 3C ﾗｯｸ
ﾙ |  | 11
ｍ
6kV EM-FPT-Cｹｰﾌﾞ | 38mm2- 3C ﾋﾟｯﾄ・天井
ﾙ |  | 5
ｍ
端末処理 | 38mm2 一般
6kV EM-FPT |  | 3
か所
ねじなし電線管 | 露出配管 75㎜
(E) |  | 37
ｍ
ｹｰﾌﾞﾙﾗｯｸZM形 | 200A 1段目
11
ｍ
鋼板製 | 600× 600× 600
ﾌﾟﾙﾎﾞｯｸｽ(露出形) |  | 3
個
鋼鈑製ﾌﾟﾙﾎﾞｯｸｽ | 1000×600×600
1
個
商用-発電切換盤
1
面
はつり工事 | [5 empty] | 別紙 00-0001
1
式
電気設備工事 細目別内訳
庁舎 |  | 構内配電線路 |  |  | 高圧引込
名 称 | 摘 要 | 数 量 | 単位 | 単 価 | 金 額 | 備 考
ｺﾝｸﾘｰﾄ処分費 | [5 empty] | 別紙 00-0002
1
式
搬入費 | [5 empty] | 別紙 00-0003
1
式
計
電気設備工事 細目別内訳 | [5 empty] | 6
庁舎 |  | 受変電設備
名 称 | 摘 要 | 数 量 | 単位 | 単 価 | 金 額 | 備 考
電灯動力配電盤 | 改修
ｷｭｰﾋﾞｸﾙ内 |  | 1
操作盤面 |  |  | 式
TR 1φ3W | 6600/210-105V 75kVA
| 温度計含む | 1
個
MCCB2P | 50AF/20AT
1
個
MCCB3P | 50AF/30AT
2
個
MCCB3P | 50AF/20AT
1
個
MCCB3P | 100AF/100AT
1
個
MCCB3P | 225AF/125AT
1
個
停電立会費
1
式
撤去工事 | 再使用しない |  |  |  |  | 別紙 00-0004
1
式
搬出費 | [5 empty] | 別紙 00-0005
1
式
計
電気設備工事 細目別内訳
庁舎 |  | 幹線設備
名 称 | 摘 要 | 数 量 | 単位 | 単 価 | 金 額 | 備 考
600V耐燃性ﾎﾟﾘｴﾁﾚ | 2.0㎜
ﾝ絶縁電線(EM-IE) |  | 49
ｍ
600V耐燃性ﾎﾟﾘｴﾁﾚ | 5.5mm2
ﾝ絶縁電線(EM-IE) |  | 44
ｍ
EM-CEｹｰﾌﾞﾙ | 2mm2- 2C 管内
7
ｍ
EM-CEｹｰﾌﾞﾙ | 2mm2- 2C ﾗｯｸ
17
ｍ
EM-CEｹｰﾌﾞﾙ | 3.5mm2- 3C 管内
7
ｍ
EM-CEｹｰﾌﾞﾙ | 3.5mm2- 3C ﾗｯｸ
18
ｍ
EM-CEｹｰﾌﾞﾙ | 5.5mm2- 3C 管内
7
ｍ
EM-CEｹｰﾌﾞﾙ | 5.5mm2- 3C ﾗｯｸ
18
ｍ
EM-CETｹｰﾌﾞﾙ | 14mm2 管内
6
ｍ
EM-CETｹｰﾌﾞﾙ | 14mm2 ﾗｯｸ
22
ｍ
EM-FP-Cｹｰﾌﾞﾙ | 2.0㎜- 2C 管内
7
ｍ
EM-FP-Cｹｰﾌﾞﾙ | 2.0㎜- 2C ﾗｯｸ
16
ｍ
EM-FP-Cｹｰﾌﾞﾙ | 5.5mm2- 2C 管内
7
ｍ
EM-FP-Cｹｰﾌﾞﾙ | 5.5mm2- 2C ﾗｯｸ
16
ｍ
EM-FP-Cｹｰﾌﾞﾙ | 5.5mm2- 3C 管内
7
ｍ
電気設備工事 細目別内訳 | [5 empty] | 7
庁舎 |  | 幹線設備
名 称 | 摘 要 | 数 量 | 単位 | 単 価 | 金 額 | 備 考
EM-FP-Cｹｰﾌﾞﾙ | 5.5mm2- 3C ﾗｯｸ
18
ｍ
ねじなし電線管 | 露出配管 39㎜
(E) |  | 3
ｍ
ねじなし電線管 | 露出配管 63㎜
(E) |  | 6
ｍ
ねじなし電線管 | 露出配管 75㎜
(E) |  | 1
ｍ
厚鋼電線管 | 露出配管 70㎜
(G) |  | 1
ｍ
金属製 | (38) ｴｷｽﾊﾟﾝｼｮﾝ用等
可とう電線管(F) |  | 1
(ﾋﾞﾆﾙ被覆有) |  |  | ｍ
金属製 | (76) ｴｷｽﾊﾟﾝｼｮﾝ用等
可とう電線管(F) |  | 2
(ﾋﾞﾆﾙ被覆有) |  |  | ｍ
鋼板製 | 400× 400× 400
ﾌﾟﾙﾎﾞｯｸｽ(露出形) |  | 2
個
配管用支持ﾌﾞﾛｯｸ | H100 L150
2
個
撤去工事 | 再使用する |  |  |  |  | 別紙 00-0006
1
式
配線取付費 | 600Vﾎﾟﾘｴﾁﾚﾝｹｰﾌﾞﾙ 100mm2 3c
(労務費のみ) | 管内 | 3
ｍ
はつり工事 | [5 empty] | 別紙 00-0007
1
式
ｺﾝｸﾘｰﾄ類処分費 | [5 empty] | 別紙 00-0008
1
式
撤去工事 | 再使用しない |  |  |  |  | 別紙 00-0009
1
式
<仮設工事>
電気設備工事 細目別内訳
庁舎 |  | 幹線設備
名 称 | 摘 要 | 数 量 | 単位 | 単 価 | 金 額 | 備 考
600V耐燃性ﾎﾟﾘｴﾁﾚ | 5.5mm2
ﾝ絶縁電線(EM-IE) |  | 27
(PF管内) |  |  | ｍ
600V耐燃性ﾎﾟﾘｴﾁﾚ | 5.5mm2
ﾝ絶縁電線(EM-IE) |  | 21
ｍ
EM-CEｹｰﾌﾞﾙ | 5.5mm2- 3C FEP内(PF･CD)
23
ｍ
EM-CETｹｰﾌﾞﾙ | 14mm2 ﾋﾟｯﾄ・天井
146
ｍ
EM-CETｹｰﾌﾞﾙ | 60mm2 ﾋﾟｯﾄ・天井
101
ｍ
EM-CETｹｰﾌﾞﾙ | 100mm2 FEP内(PF･CD)
23
ｍ
波付硬質合成 | (30)
樹脂管(FEP) |  | 34
ｍ
波付硬質合成 | (65)
樹脂管(FEP) |  | 29
ｍ
仮設動力分岐盤
1
面
仮設電灯分岐盤
1
面
撤去工事 | 仮設工事 再使用しない |  |  |  |  | 別紙 00-0010
1
式
有価材 | [5 empty] | 別紙 00-0011
1
式
計
電気設備工事 細目別内訳 | [5 empty] | 8
庁舎 |  | 動力設備
名 称 | 摘 要 | 数 量 | 単位 | 単 価 | 金 額 | 備 考
600V耐燃性ﾎﾟﾘｴﾁﾚ | 5.5mm2
ﾝ絶縁電線(EM-IE) |  | 31
ｍ
600V耐燃性ﾎﾟﾘｴﾁﾚ | 14mm2
ﾝ絶縁電線(EM-IE) |  | 5
ｍ
EM-CETｹｰﾌﾞﾙ | 14mm2 管内
16
ｍ
EM-CETｹｰﾌﾞﾙ | 38mm2 管内
39
ｍ
EM-FP-Cｹｰﾌﾞﾙ | 2mm2- 10C 管内
7
ｍ
EM-FP-Cｹｰﾌﾞﾙ | 2mm2- 10C ﾗｯｸ
16
ｍ
EM-CEEｹｰﾌﾞﾙ | 2mm2- 2C
| 管内 | 29
ｍ
EM-CEEｹｰﾌﾞﾙ | 2mm2- 2C
| ﾗｯｸ | 28
ｍ
EM-CEEｹｰﾌﾞﾙ | 2mm2- 2C
| ﾋﾟｯﾄ・天井 | 69
ｍ
EM-CEEｹｰﾌﾞﾙ | 2mm2- 6C
| 管内 | 8
ｍ
EM-CEEｹｰﾌﾞﾙ | 2mm2- 6C
| ﾗｯｸ | 7
ｍ
EM-CEEｹｰﾌﾞﾙ | 2mm2- 6C
| ﾋﾟｯﾄ・天井 | 17
ｍ
EM-CEE-Sｹｰﾌﾞﾙ | 2mm2- 2C
| 管内 | 11
ｍ
EM-CEE-Sｹｰﾌﾞﾙ | 2mm2- 2C
| ﾗｯｸ | 7
ｍ
EM-CEE-Sｹｰﾌﾞﾙ | 2mm2- 2C
| ﾋﾟｯﾄ・天井 | 12
ｍ
電気設備工事 細目別内訳
庁舎 |  | 動力設備
名 称 | 摘 要 | 数 量 | 単位 | 単 価 | 金 額 | 備 考
ねじなし電線管 | 露出配管 25㎜
(E) |  | 3
ｍ
ねじなし電線管 | 露出配管 51㎜
(E) |  | 7
ｍ
厚鋼電線管 | 露出配管 22㎜
(G) |  | 1
ｍ
厚鋼電線管 | 露出配管 28㎜
(G) |  | 5
ｍ
厚鋼電線管 | 露出配管 36㎜
(G) |  | 22
ｍ
厚鋼電線管 | 露出配管 104㎜
(G) |  | 3
ｍ
金属製可とう電線 | 30㎜ ﾋﾞﾆﾙ被覆有･防水
管(電動機等接続) |  | 2
か所
金属製可とう電線 | 38㎜ ﾋﾞﾆﾙ被覆有･防水
管(電動機等接続) |  | 3
か所
金属製可とう電線 | 101㎜ ﾋﾞﾆﾙ被覆有･防水
管(電動機等接続) |  | 1
か所
2種金属線ぴ(MM2) | C型 幅40×高さ45㎜
2
ｍ
金属ﾀﾞｸﾄ(AS) | 200× 100 直線
塗装共 |  | 2
ｍ
ｽﾃﾝﾚｽ製 | 500× 500× 300
ﾌﾟﾙﾎﾞｯｸｽ WP形 | - | 1
個
配管用支持ﾌﾞﾛｯｸ | H100 L150
6
個
配管用支持ﾌﾞﾛｯｸ | H100 L300
9
個
配管用支持ﾌﾞﾛｯｸ | H100 L600
2
個
電気設備工事 細目別内訳 | [5 empty] | 9
庁舎 |  | 動力設備
名 称 | 摘 要 | 数 量 | 単位 | 単 価 | 金 額 | 備 考
電動機結線 | 直入始動方式
5
台
動力盤 | P-R
1
面
警報盤 | K-1 改修
1
式
はつり工事 | [5 empty] | 別紙 00-0012
1
式
ｺﾝｸﾘｰﾄ類処分費 | [5 empty] | 別紙 00-0013
1
式
撤去工事 | 再使用しない |  |  |  |  | 別紙 00-0014
1
式
<仮設工事>
撤去工事 | 再使用する |  |  |  |  | 別紙 00-0015
1
式
配線取付費 | 架空線 低圧 14mm2 3c
(労務費のみ) |  | 59
ｍ
配線取付費 | 架空線 低圧 38mm2 3c
(労務費のみ) |  | 50
ｍ
配線取付費 | 架空線 低圧 100mm2 3c
(労務費のみ) |  | 18
ｍ
配線取付費 | 架空線 低圧 5.5mm2 1c
(労務費のみ) |  | 99
ｍ
配線取付費 | 架空線 低圧 14mm2 1c
(労務費のみ) |  | 36
ｍ
ﾒｯｾﾝｼﾞｬｰﾜｲﾔｰ | 14mm2
19
ｍ
ﾒｯｾﾝｼﾞｬｰﾜｲﾔｰ | 22mm2
8
ｍ
電気設備工事 細目別内訳
庁舎 |  | 動力設備
名 称 | 摘 要 | 数 量 | 単位 | 単 価 | 金 額 | 備 考
電動機結線 | 直入始動方式
5
台
製作金物 | [5 empty] | 別紙 00-0016
1
式
撤去工事 | 仮設工事 再使用する |  |  |  |  | 別紙 00-0017
1
式
配線取付費 | 600Vﾎﾟﾘｴﾁﾚﾝｹｰﾌﾞﾙ 14mm2 3c
(労務費のみ) | 管内 | 14
ｍ
配線取付費 | 600Vﾎﾟﾘｴﾁﾚﾝｹｰﾌﾞﾙ 38mm2 3c
(労務費のみ) | 管内 | 35
ｍ
配線取付費 | 600Vﾎﾟﾘｴﾁﾚﾝｹｰﾌﾞﾙ 100mm2 3c
(労務費のみ) | 管内 | 3
ｍ
配線取付費 | 600V絶縁電線 5.5mm2 -
(労務費のみ) | 管内 | 31
ｍ
配線取付費 | 600V絶縁電線 14mm2 -
(労務費のみ) | 管内 | 5
ｍ
撤去工事 | 仮設工事 再使用しない |  |  |  |  | 別紙 00-0018
1
式
有価材 | [5 empty] | 別紙 00-0019
1
式
計
電気設備工事 細目別内訳 | [5 empty] | 10
庁舎 |  | 電灯・ｺﾝｾﾝﾄ設備 |  |  | 電灯設備
名 称 | 摘 要 | 数 量 | 単位 | 単 価 | 金 額 | 備 考
600V耐燃性ﾎﾟﾘｴﾁﾚ | 1.6㎜
ﾝ絶縁電線(EM-IE) |  | 2
ｍ
600V耐燃性ﾎﾟﾘｴﾁﾚ | 2.0㎜
ﾝ絶縁電線(EM-IE) |  | 44
ｍ
600V耐燃性ﾎﾟﾘｴﾁﾚ | 2.0㎜
ﾝ絶縁電線(EM-IE) |  | 1
(PF管内) |  |  | ｍ
600Vﾎﾟﾘｴﾁﾚﾝ絶縁 | 1.6㎜- 2C ﾋﾟｯﾄ・天井
耐燃性ﾎﾟﾘｴﾁﾚﾝｼｰｽ |  | 46
ｹｰﾌﾞﾙ平形 EM-EEF |  |  | ｍ
600Vﾎﾟﾘｴﾁﾚﾝ絶縁 | 1.6㎜- 3C ﾋﾟｯﾄ・天井
耐燃性ﾎﾟﾘｴﾁﾚﾝｼｰｽ |  | 63
ｹｰﾌﾞﾙ平形 EM-EEF |  |  | ｍ
600Vﾎﾟﾘｴﾁﾚﾝ絶縁 | 1.6㎜- 3C FEP内(PF･CD)
耐燃性ﾎﾟﾘｴﾁﾚﾝｼｰｽ |  | 3
ｹｰﾌﾞﾙ平形 EM-EEF |  |  | ｍ
ねじなし電線管 | 露出配管(塗装有) 19㎜
(E) |  | 13
ｍ
厚鋼電線管 | 露出配管(塗装有) 16㎜
(G) |  | 1
ｍ
厚鋼電線管 | 露出配管 28㎜
(G) |  | 1
ｍ
合成樹脂製可とう | 隠ぺい・埋込配管 16㎜
電線管 (PF単層) |  | 3
ｍ
ｽﾃﾝﾚｽ製 | 200× 200× 150
ﾌﾟﾙﾎﾞｯｸｽ WP形 | - | 1
個
金属製 | 中四角 浅型 D44
ｱｳﾄﾚｯﾄﾎﾞｯｸｽ(ｶﾊﾞｰ |  | 5
付) |  |  | 個
露出ｽｲｯﾁﾎﾞｯｸｽ | 19(E19,16) 1個用1方出
(塗装共) |  | 1
個
鋼板製 | 150× 150× 100
ﾌﾟﾙﾎﾞｯｸｽ(露出形) |  | 1
塗装共 |  |  | 個
LED照明器具 | LRS3 -4 -30 LN
7
個
電気設備工事 細目別内訳
庁舎 |  | 電灯・ｺﾝｾﾝﾄ設備 |  |  | 電灯設備
名 称 | 摘 要 | 数 量 | 単位 | 単 価 | 金 額 | 備 考
照明器具 | A2
18
個
照明器具 | A3
23
個
照明器具 | A4
70
個
照明器具 | B1
6
個
照明器具 | B2
9
個
LED照明器具 | LSS9 -4 -30 LN
6
個
LED照明器具 | LSS9 -4 -65 LN
1
個
LED照明器具 | LSS9 -2 -15 LN
1
個
照明器具 | D1
6
個
照明器具 | E1
1
個
LED照明器具 | LRS1 - -08 LN
2
個
LED照明器具 | LRS1 - -17 LN
6
個
照明器具 | G1WP
2
個
LED照明器具 | LBF3MP/RP -2 -06 LN
1
個
照明器具 | I1WP
1
個
電気設備工事 細目別内訳 | [5 empty] | 11
庁舎 |  | 電灯・ｺﾝｾﾝﾄ設備 |  |  | 電灯設備
名 称 | 摘 要 | 数 量 | 単位 | 単 価 | 金 額 | 備 考
非常用 | K1-LRS11 -1 -
LED照明器具 |  | 7
個
非常用 | K1-LRS11 -2 -
LED照明器具 |  | 10
個
照明器具 | K3b
1
個
照明器具 | L1b
1
個
照明器具 | L2b
1
個
非常用 | LDS1-K1-LBF11 - LN
LED照明器具 |  | 3
個
誘導灯 | SH1-FBF 20 - - C -
5
個
誘導灯 | ST1-FSF 23 - - C -
4
個
ﾀﾝﾌﾞﾗｽｲｯﾁ | 3W 15A ×1 ﾈｰﾑ無
(金属ﾌﾟﾚｰﾄ付) | - - | 3
個
自動点滅器 | 光電式 100V 3A
1
個
撤去工事 | 再使用しない |  |  |  |  | 別紙 00-0020
1
式
有価材 | [5 empty] | 別紙 00-0021
1
式
蛍光管処分費 | [5 empty] | 別紙 00-0022
1
式
計
電気設備工事 細目別内訳
庁舎 |  | 電灯・ｺﾝｾﾝﾄ設備 |  |  | 換気制御設備
名 称 | 摘 要 | 数 量 | 単位 | 単 価 | 金 額 | 備 考
600V耐燃性ﾎﾟﾘｴﾁﾚ | 1.6㎜
ﾝ絶縁電線(EM-IE) |  | 51
ｍ
600V耐燃性ﾎﾟﾘｴﾁﾚ | 2.0㎜
ﾝ絶縁電線(EM-IE) |  | 5
ｍ
600V耐燃性ﾎﾟﾘｴﾁﾚ | 5.5mm2
ﾝ絶縁電線(EM-IE) |  | 14
ｍ
600Vﾎﾟﾘｴﾁﾚﾝ絶縁 | 1.6㎜- 2C 管内
耐燃性ﾎﾟﾘｴﾁﾚﾝｼｰｽ |  | 18
ｹｰﾌﾞﾙ平形 EM-EEF |  |  | ｍ
600Vﾎﾟﾘｴﾁﾚﾝ絶縁 | 1.6㎜- 2C ﾋﾟｯﾄ・天井
耐燃性ﾎﾟﾘｴﾁﾚﾝｼｰｽ |  | 22
ｹｰﾌﾞﾙ平形 EM-EEF |  |  | ｍ
600Vﾎﾟﾘｴﾁﾚﾝ絶縁 | 1.6㎜- 2C ﾗｯｸ
耐燃性ﾎﾟﾘｴﾁﾚﾝｼｰｽ |  | 13
ｹｰﾌﾞﾙ平形 EM-EEF |  |  | ｍ
ねじなし電線管 | 露出配管 19㎜
(E) |  | 17
ｍ
ねじなし電線管 | 露出配管 25㎜
(E) |  | 7
ｍ
露出ｽｲｯﾁﾎﾞｯｸｽ | 19(E19,16) 1個用1方出
1
個
金属製 | 25(22) 1個用1方出
露出ｽｲｯﾁﾎﾞｯｸｽ |  | 1
個
鋼板製 | 150× 150× 100
ﾌﾟﾙﾎﾞｯｸｽ(露出形) |  | 1
個
鋼板製 | 200× 200× 100
ﾌﾟﾙﾎﾞｯｸｽ(露出形) |  | 1
個
抜止型ｺﾝｾﾝﾄ | (新金P 1ｹ用)
2P15A×1+ |  | 1
ﾉｽﾞﾙﾁｯﾌﾟ |  |  | 個
温度ｽｲｯﾁ | 5℃～40℃ 3.5A 埋込形
1
個
電灯盤 | L-1-2
1
面
電気設備工事 細目別内訳 | [5 empty] | 12
庁舎 |  | 電灯・ｺﾝｾﾝﾄ設備 |  |  | 換気制御設備
名 称 | 摘 要 | 数 量 | 単位 | 単 価 | 金 額 | 備 考
電灯盤 | L-2-2
1
面
撤去工事 | 再使用しない |  |  |  |  | 別紙 00-0023
1
式
計
電気設備工事 細目別内訳
庁舎 |  | 電灯・ｺﾝｾﾝﾄ設備 |  |  | 陽圧浄化対応設備
名 称 | 摘 要 | 数 量 | 単位 | 単 価 | 金 額 | 備 考
EM-FCPEEｹｰﾌﾞﾙ | 1.2 ㎜- 5P
| 管内 | 11
ｍ
EM-FCPEEｹｰﾌﾞﾙ | 1.2 ㎜- 5P
| ﾋﾟｯﾄ・天井 | 43
ｍ
EM-FCPEEｹｰﾌﾞﾙ | 1.2 ㎜- 5P
| ﾗｯｸ | 1
ｍ
ねじなし電線管 | 露出配管 25㎜
(E) |  | 9
ｍ
ねじなし電線管 | 露出配管 31㎜
(E) |  | 4
ｍ
金属製 | (24) ｴｷｽﾊﾟﾝｼｮﾝ用等
可とう電線管(F) |  | 3
(ﾋﾞﾆﾙ被覆有) |  |  | ｍ
鋼板製 | 150× 150× 100
ﾌﾟﾙﾎﾞｯｸｽ(露出形) |  | 1
個
はつり工事 | [5 empty] | 別紙 00-0024
1
式
ｺﾝｸﾘｰﾄ類処分費 | [5 empty] | 別紙 00-0025
1
式
計
電気設備工事 細目別内訳 | [5 empty] | 13
庁舎 |  | 拡声設備
名 称 | 摘 要 | 数 量 | 単位 | 単 価 | 金 額 | 備 考
撤去工事 | 再使用する |  |  |  |  | 別紙 00-0026
1
式
拡声設備取付費 | ｽﾋﾟｰｶ 天井埋込型
(労務費のみ) |  | 20
個
計
電気設備工事 細目別内訳
庁舎 |  | 構内情報通信網設備
名 称 | 摘 要 | 数 量 | 単位 | 単 価 | 金 額 | 備 考
配管用支持ﾌﾞﾛｯｸ | H100 L150
51
個
配管用支持ﾌﾞﾛｯｸ | H100 L300
2
個
撤去工事 | 再使用する |  |  |  |  | 別紙 00-0027
1
式
32型ﾓﾆﾀｰﾃﾚﾋﾞ | 再取付労務
再取付 |  | 1
台
電話設備取付費 | はとめﾌﾟﾚｰﾄ - -
(労務費のみ) |  | 1
個
撤去工事 | 再使用しない |  |  |  |  | 別紙 00-0028
1
式
<仮設工事>
ﾒｯｾﾝｼﾞｬｰﾜｲﾔｰ | 22mm2
31
ｍ
鋼板製 | 200× 200× 200
ﾌﾟﾙﾎﾞｯｸｽ(露出形) |  | 3
個
撤去工事 | 再使用しない |  |  |  |  | 別紙 00-0029
1
式
撤去工事 | 仮設工事 再使用する |  |  |  |  | 別紙 00-0030
1
式
G22再取付 | 露出 再取付労務
90
ｍ
G28再取付 | 露出 再取付労務
80
ｍ
F2WP-24再取付 | 露出 再取付労務
2
ｍ
F2WP-30再取付 | 露出 再取付労務
8
ｍ
電気設備工事 細目別内訳 | [5 empty] | 14
庁舎 |  | 構内情報通信網設備
名 称 | 摘 要 | 数 量 | 単位 | 単 価 | 金 額 | 備 考
計
電気設備工事 細目別内訳
庁舎 |  | 防犯設備 |  |  | 防犯設備
名 称 | 摘 要 | 数 量 | 単位 | 単 価 | 金 額 | 備 考
撤去工事 | 再使用する |  |  |  |  | 別紙 00-0031
1
式
ﾊﾟｯｼﾌﾞｾﾝｻｰ | 再取付労務
再取付 |  | 7
個
ﾌﾞﾗﾝｸﾌﾟﾚｰﾄ（丸） | 再取付労務
再取付 |  | 1
個
計
電気設備工事 細目別内訳 | [5 empty] | 15
庁舎 |  | 防犯設備 |  |  | 電気錠設備
名 称 | 摘 要 | 数 量 | 単位 | 単 価 | 金 額 | 備 考
EM-FCPEE-Sｹｰﾌﾞﾙ | 1.2 ㎜- 1P
| 管内 | 2
ｍ
EM-FCPEE-Sｹｰﾌﾞﾙ | 1.2 ㎜- 1P
| ﾋﾟｯﾄ・天井 | 16
ｍ
EM-FCPEE-Sｹｰﾌﾞﾙ | 1.2 ㎜- 1P
| FEP内(PF･CD) | 3
ｍ
EM-FCPEEｹｰﾌﾞﾙ | 1.2 ㎜- 3P
| 管内 | 2
ｍ
EM-HPｹｰﾌﾞﾙ | 1.2 ㎜- 2C
| 管内 | 2
ｍ
合成樹脂製可とう | 隠ぺい・埋込配管 16㎜
電線管 (PF単層) |  | 3
ｍ
1種金属線ぴ(MM1) | A型(25.4㎜)
8
ｍ
1種金属線ぴ(MM1) | C型(60.0㎜)
2
ｍ
1種金属線ぴ(MM1) | A型(25.4㎜) 2個用ｽｲｯﾁﾎﾞｯｸｽ
付属品 |  | 1
個
ﾌﾗｯｼｭﾌﾟﾚｰﾄ | 角 形 ﾌﾞﾗﾝｸ(2連用)
(金属製) |  | 1
個
露出ｽｲｯﾁﾎﾞｯｸｽ | 19(E19,16) 1個用1方出
1
個
金属製 | 中四角 浅型 D44
ｱｳﾄﾚｯﾄﾎﾞｯｸｽ(ｶﾊﾞｰ |  | 2
付) |  |  | 個
電気錠操作盤
1
個
ﾃﾝｷｰ操作器
1
個
操作表示器
3
個
電気設備工事 細目別内訳
庁舎 |  | 防犯設備 |  |  | 電気錠設備
名 称 | 摘 要 | 数 量 | 単位 | 単 価 | 金 額 | 備 考
機器取付架台 | 650×350×500
1
個
はつり工事 | [5 empty] | 別紙 00-0032
1
式
ｺﾝｸﾘｰﾄ処分費 | [5 empty] | 別紙 00-0033
1
式
計
電気設備工事 細目別内訳 | [5 empty] | 16
庁舎 |  | 自動火災報知設備
名 称 | 摘 要 | 数 量 | 単位 | 単 価 | 金 額 | 備 考
EM-AEｹｰﾌﾞﾙ | 1.2 ㎜- 2C
| ﾋﾟｯﾄ・天井 | 4
ｍ
EM-AEｹｰﾌﾞﾙ | 1.2 ㎜- 2C
| 管内 | 5
ｍ
EM-AEｹｰﾌﾞﾙ | 1.2 ㎜- 4C
| ﾋﾟｯﾄ・天井 | 7
ｍ
EM-HPｹｰﾌﾞﾙ | 1.2 ㎜- 10P
| ﾋﾟｯﾄ・天井 | 20
ｍ
EM-HPｹｰﾌﾞﾙ | 1.2 ㎜- 10P
| 管内 | 3
ｍ
ねじなし電線管 | 露出配管(塗装有) 19㎜
(E) |  | 4
ｍ
1種金属線ぴ(MM1) | B型(40.4㎜)
3
ｍ
露出ｽｲｯﾁﾎﾞｯｸｽ | 19(E19,16) 1個用1方出
(塗装共) |  | 1
個
鋼板製 | 150× 150× 100
ﾌﾟﾙﾎﾞｯｸｽ(露出形) |  | 1
個
受信機 | P型1級 5回線 壁掛形
1
面
総合盤 | 1級 露出
| 感知器組込無 | 3
個
光電式煙感知器 | 2種 蓄積型 露出
27
個
ｽﾎﾟｯﾄ形感知器 | 定温式 1種 防水
4
個
火災報知 | P型1級
立会検査 |  | 1
１工事
はつり工事 | [5 empty] | 別紙 00-0034
1
式
電気設備工事 細目別内訳
庁舎 |  | 自動火災報知設備
名 称 | 摘 要 | 数 量 | 単位 | 単 価 | 金 額 | 備 考
ｺﾝｸﾘｰﾄ処分費 | [5 empty] | 別紙 00-0035
1
式
撤去工事 | 再使用しない |  |  |  |  | 別紙 00-0036
1
式
計
電気設備工事 細目別内訳 | [5 empty] | 17
庁舎 |  | 監視カメラ設備
名 称 | 摘 要 | 数 量 | 単位 | 単 価 | 金 額 | 備 考
撤去工事 | 再使用する |  |  |  |  | 別紙 00-0037
1
式
ﾄﾞｰﾑ型ｶﾒﾗ再取付 | 再取付労務
2
個
計
電気設備工事 細目別内訳
庁舎 |  | 雷保護設備
名 称 | 摘 要 | 数 量 | 単位 | 単 価 | 金 額 | 備 考
<仮設工事>
撤去工事 | 再使用する |  |  |  |  | 別紙 00-0038
1
式
ｱﾙﾐ線 | 2.0×19 再取付労務
再取付 |  | 30
ｍ
合成樹脂製可とう | 露出配管 28㎜
電線管 (PF単層) |  | 13
ｍ
ﾒｯｾﾝｼﾞｬｰﾜｲﾔｰ | 14mm2
5
ｍ
撤去工事 | 仮設撤去 再使用しない |  |  |  |  | 別紙 00-0039
1
式
計
電気設備工事 細目別内訳 | [5 empty] | 18
屋外 |  | 高圧引込設備
名 称 | 摘 要 | 数 量 | 単位 | 単 価 | 金 額 | 備 考
600V耐燃性ﾎﾟﾘｴﾁﾚ | 14mm2
ﾝ絶縁電線(EM-IE) |  | 2
ｍ
呼び線 | 屋内 被覆鉄線 1.6㎜
46
ｍ
6kV EM-CET(EE) | 38mm2 ﾋﾟｯﾄ・天井
ｹｰﾌﾞﾙ |  | 10
ｍ
6kV EM-CET(EE) | 38mm2 管内
ｹｰﾌﾞﾙ |  | 74
ｍ
6kV EM-FPT-Cｹｰﾌﾞ | 38mm2- 3C 管内
ﾙ |  | 33
ｍ
端末処理 | 38mm2 屋外
6kV EM-CET |  | 2
か所
端末処理 | 38mm2 屋外
6kV EM-FPT |  | 1
か所
PE管 | 82mm 露出
(厚鋼) |  | 51
ｍ
PE管 | 82mm 地中
(厚鋼) |  | 2
ｍ
耐衝撃性 | (16) 地中
硬質ﾋﾞﾆﾙ管(HIVE) |  | 2
ｍ
ｽﾃﾝﾚｽ製 | 600× 600× 600
ﾌﾟﾙﾎﾞｯｸｽ WP形 | - | 1
個
接地極 | 900×900×1.5t
(銅板式) |  | 1
か所
接地極 | 14φ×1.5m～2連
(銅覆鋼棒打込式) |  | 2
か所
接地極埋設標 | 金属製
1
枚
接地測定用端子ﾎﾞ | 2端子
ｯｸｽ |  | 1
面
電気設備工事 細目別内訳
屋外 |  | 高圧引込設備
名 称 | 摘 要 | 数 量 | 単位 | 単 価 | 金 額 | 備 考
ﾊﾝﾄﾞﾎｰﾙ(既製品) | 800× 800× 900 機械
(蓋・土工事別) |  | 1
基
ﾊﾝﾄﾞﾎｰﾙ蓋 | 600φ 20ｔ
1
基
埋設標識ｼｰﾄ | 3.5倍長(W)150
45
ｍ
移動電源車接続盤
1
面
高圧引込用負荷 | 7.2ｋV 300A
開閉器(PAS) | 過電流ﾛｯｸ機能付 方向性DGR付 | 1
台
土工事 | [5 empty] | 別紙 00-0040
1
式
残土処分費 | [5 empty] | 別紙 00-0041
1
式
撤去工事 | 再使用しない |  |  |  |  | 別紙 00-0042
1
式
有価材 | [5 empty] | 別紙 00-0043
1
式
計
電気設備工事 細目別内訳 | [5 empty] | 19
屋外 |  | 低圧配線設備
名 称 | 摘 要 | 数 量 | 単位 | 単 価 | 金 額 | 備 考
600V耐燃性ﾎﾟﾘｴﾁﾚ | 2.0㎜
ﾝ絶縁電線(EM-IE) |  | 7
ｍ
600V耐燃性ﾎﾟﾘｴﾁﾚ | 2.0㎜
ﾝ絶縁電線(EM-IE) |  | 8
(PF管内) |  |  | ｍ
EM-CEｹｰﾌﾞﾙ | 2mm2- 2C 管内
3
ｍ
EM-CEｹｰﾌﾞﾙ | 2mm2- 2C FEP内(PF･CD)
7
ｍ
EM-CEｹｰﾌﾞﾙ | 3.5mm2- 3C 管内
8
ｍ
EM-CEｹｰﾌﾞﾙ | 3.5mm2- 3C FEP内(PF･CD)
66
ｍ
EM-CEｹｰﾌﾞﾙ | 5.5mm2- 3C 管内
5
ｍ
EM-CEｹｰﾌﾞﾙ | 5.5mm2- 3C FEP内(PF･CD)
3
ｍ
EM-FP-Cｹｰﾌﾞﾙ | 2mm2- 2C 管内
3
ｍ
EM-FP-Cｹｰﾌﾞﾙ | 2mm2- 2C FEP内(PF･CD)
18
ｍ
EM-FP-Cｹｰﾌﾞﾙ | 2mm2- 10C 管内
3
ｍ
EM-FP-Cｹｰﾌﾞﾙ | 2mm2- 10C FEP内(PF･CD)
18
ｍ
EM-FP-Cｹｰﾌﾞﾙ | 5.5mm2- 2C 管内
3
ｍ
EM-FP-Cｹｰﾌﾞﾙ | 5.5mm2- 2C FEP内(PF･CD)
18
ｍ
EM-FP-Cｹｰﾌﾞﾙ | 5.5mm2- 3C 管内
3
ｍ
電気設備工事 細目別内訳
屋外 |  | 低圧配線設備
名 称 | 摘 要 | 数 量 | 単位 | 単 価 | 金 額 | 備 考
EM-FP-Cｹｰﾌﾞﾙ | 5.5mm2- 3C FEP内(PF･CD)
18
ｍ
EM-CEEｹｰﾌﾞﾙ | 2mm2- 2C
| 管内 | 5
ｍ
EM-CEEｹｰﾌﾞﾙ | 2mm2- 2C
| FEP内(PF･CD) | 12
ｍ
EM-CEEｹｰﾌﾞﾙ | 2mm2- 6C
| 管内 | 3
ｍ
EM-CEEｹｰﾌﾞﾙ | 2mm2- 6C
| FEP内(PF･CD) | 18
ｍ
PE管 | 28mm 露出
(厚鋼) |  | 9
ｍ
波付硬質合成 | (30)
樹脂管(FEP) |  | 106
ｍ
波付硬質合成 | (40)
樹脂管(FEP) |  | 35
ｍ
FEP管用付属品 | (30) 異種管接続材
3
個
埋設標識ｼｰﾄ | 3.5倍長(W)150
127
ｍ
金属製 | (30) ｴｷｽﾊﾟﾝｼｮﾝ用等
可とう電線管(F) |  | 1
(ﾋﾞﾆﾙ被覆有) |  |  | ｍ
ｽﾃﾝﾚｽ製 | 400× 400× 400
ﾌﾟﾙﾎﾞｯｸｽ WP形 | - | 1
個
動力盤 | P-G
1
面
照明器具 | J1WP
2
個
照明器具 | J2WP(ﾎﾟｰﾙ共)
3
個
電気設備工事 細目別内訳 | [5 empty] | 20
屋外 |  | 低圧配線設備
名 称 | 摘 要 | 数 量 | 単位 | 単 価 | 金 額 | 備 考
外灯基礎 | ﾎﾟ-ﾙ高 3.5m～4m 既製品
(残土処分以外の |  | 3
土工事含む) |  |  | 基
土工事 | [5 empty] | 別紙 00-0044
1
式
残土処分費 | [5 empty] | 別紙 00-0045
1
式
撤去工事 | 再使用しない |  |  |  |  | 別紙 00-0046
1
式
HID灯処分費 | [5 empty] | 別紙 00-0047
1
式
計
電気設備工事 細目別内訳
屋外 |  | 発電設備
名 称 | 摘 要 | 数 量 | 単位 | 単 価 | 金 額 | 備 考
600V耐燃性ﾎﾟﾘｴﾁﾚ | 5.5mm2
ﾝ絶縁電線(EM-IE) |  | 5
ｍ
600V耐燃性ﾎﾟﾘｴﾁﾚ | 5.5mm2
ﾝ絶縁電線(EM-IE) |  | 61
(PF管内) |  |  | ｍ
600V耐燃性ﾎﾟﾘｴﾁﾚ | 8mm2
ﾝ絶縁電線(EM-IE) |  | 3
ｍ
600V耐燃性ﾎﾟﾘｴﾁﾚ | 22mm2
ﾝ絶縁電線(EM-IE) |  | 7
ｍ
600V耐燃性ﾎﾟﾘｴﾁﾚ | 22mm2
ﾝ絶縁電線(EM-IE) |  | 21
(PF管内) |  |  | ｍ
EM-CEｹｰﾌﾞﾙ | 2mm2- 2C FEP内(PF･CD)
55
ｍ
EM-CEｹｰﾌﾞﾙ | 3.5mm2- 2C FEP内(PF･CD)
19
ｍ
EM-CEｹｰﾌﾞﾙ | 3.5mm2- 3C FEP内(PF･CD)
97
ｍ
EM-CEｹｰﾌﾞﾙ | 5.5mm2- 2C FEP内(PF･CD)
52
ｍ
EM-CEｹｰﾌﾞﾙ | 5.5mm2- 3C FEP内(PF･CD)
27
ｍ
EM-CEｹｰﾌﾞﾙ | 150mm2- 1C FEP内(PF･CD)
36
ｍ
EM-CEEｹｰﾌﾞﾙ | 2mm2- 2C
| FEP内(PF･CD) | 21
ｍ
EM-CEEｹｰﾌﾞﾙ | 2mm2- 3C
| FEP内(PF･CD) | 47
ｍ
EM-CEEｹｰﾌﾞﾙ | 2mm2- 4C
| FEP内(PF･CD) | 17
ｍ
EM-CEEｹｰﾌﾞﾙ | 2mm2- 6C
| FEP内(PF･CD) | 57
ｍ
電気設備工事 細目別内訳 | [5 empty] | 21
屋外 |  | 発電設備
名 称 | 摘 要 | 数 量 | 単位 | 単 価 | 金 額 | 備 考
EM-CEEｹｰﾌﾞﾙ | 2mm2- 10C
| FEP内(PF･CD) | 19
ｍ
EM-CEEｹｰﾌﾞﾙ | 2mm2- 20C
| FEP内(PF･CD) | 31
ｍ
EM-CEE-Sｹｰﾌﾞﾙ | 2mm2- 2C
| FEP内(PF･CD) | 19
ｍ
EM-CEE-Sｹｰﾌﾞﾙ | 2mm2- 3C
| FEP内(PF･CD) | 48
ｍ
EM-CEE-Sｹｰﾌﾞﾙ | 2mm2- 4C
| FEP内(PF･CD) | 19
ｍ
EM-CEE-Sｹｰﾌﾞﾙ | 2mm2- 10C
| FEP内(PF･CD) | 31
ｍ
6kV EM-FPT-Cｹｰﾌﾞ | 38mm2- 3C 管内
ﾙ |  | 21
ｍ
EM-FP-Cｹｰﾌﾞﾙ | 2.0㎜- 3C FEP内(PF･CD)
62
ｍ
EM-FP-Cｹｰﾌﾞﾙ | 5.5mm2- 2C FEP内(PF･CD)
62
ｍ
EM-FPTｹｰﾌﾞﾙ | 14mm2 FEP内(PF･CD)
31
ｍ
端末処理 | 38mm2 一般
6kV EM-FPT |  | 2
か所
硬質ﾋﾞﾆﾙ電線管 | (16) 地中
(VE) |  | 4
ｍ
PE管 | 36mm 露出
(厚鋼) |  | 1
ｍ
PE管 | 54mm 露出
(厚鋼) |  | 3
ｍ
PE管 | 70mm 露出
(厚鋼) |  | 2
ｍ
電気設備工事 細目別内訳
屋外 |  | 発電設備
名 称 | 摘 要 | 数 量 | 単位 | 単 価 | 金 額 | 備 考
PE管 | 104mm 露出
(厚鋼) |  | 21
ｍ
波付硬質合成 | (30)
樹脂管(FEP) |  | 95
ｍ
波付硬質合成 | (40)
樹脂管(FEP) |  | 96
ｍ
波付硬質合成 | (50)
樹脂管(FEP) |  | 83
ｍ
波付硬質合成 | (65)
樹脂管(FEP) |  | 37
ｍ
FEP管用付属品 | (40) 異種管接続材
1
個
FEP管用付属品 | (50) 異種管接続材
3
個
FEP管用付属品 | (65) 異種管接続材
2
個
ｽﾃﾝﾚｽ製 | 200× 200× 150
ﾌﾟﾙﾎﾞｯｸｽ WP形 | - | 1
個
ﾊﾝﾄﾞﾎｰﾙ(既製品) | 800× 800× 900 機械
(蓋・土工事別) |  | 1
基
ﾊﾝﾄﾞﾎｰﾙ蓋 | 600φ 20ｔ
1
基
ﾃﾞｨｰｾﾞﾙｴﾝｼﾞﾝ
1
式
三相交流同期発電
機 |  | 1
式
直流電源装置
1
式
消音設備
1
式
電気設備工事 細目別内訳 | [5 empty] | 22
屋外 |  | 発電設備
名 称 | 摘 要 | 数 量 | 単位 | 単 価 | 金 額 | 備 考
排気消音器
1
式
システム盤設備
1
式
燃料貯蔵設備 | 油中ポンプ制御盤
1
式
燃料貯蔵設備 | 燃料小出槽
1
式
燃料貯蔵設備 | 地下貯油槽
1
式
燃料貯蔵設備 | 給油口ボックス
1
式
据付費
1
式
既設発電装置撤去
工事 |  | 1
式
既設発電機処分費
1
式
試運転調整
1
式
申請手続き費
1
式
燃料 軽油
15,950
Ｌ
接地極 | 14φ×1.5m～2連
(銅覆鋼棒打込式) |  | 6
か所
接地極 | 600×600×1.5t
(銅板式) |  | 1
か所
接地極 | 900×900×1.5t
(銅板式) |  | 1
か所
電気設備工事 細目別内訳
屋外 |  | 発電設備
名 称 | 摘 要 | 数 量 | 単位 | 単 価 | 金 額 | 備 考
接地極埋設標 | 金属製
4
枚
埋設標識ｼｰﾄ | 3.5倍長(W)150
185
ｍ
土工事 | [5 empty] | 別紙 00-0048
1
式
残土処分費 | [5 empty] | 別紙 00-0049
1
式
計
電気設備工事 細目別内訳 | [5 empty] | 23
屋外 |  | 墜落制止用器具費
名 称 | 摘 要 | 数 量 | 単位 | 単 価 | 金 額 | 備 考
墜落制止用器具費 | [5 empty] | 別紙 00-0050
1
式
計

## E別紙明細
電気設備工事 別紙明細 | [5 empty] | 24
庁舎 |  | 構内配電線路 |  |  | 高圧引込
名 称 | 摘 要 | 数 量 | 単位 | 単 価 | 金 額 | 備 考
はつり工事 | [5 empty] | 別紙 00-0001
1
式
機械はつり(ﾀﾞｲﾔﾓ | 100～150mm 100mm
ﾝﾄﾞｶｯﾀｰによる |  | 2
配管用貫通口) |  |  | か所
発生材積込み | ｺﾝｸﾘｰﾄ類 人力
0.01
ｍ3
とりこわし | ﾀﾞﾝﾌﾟﾄﾗｯｸ 10t積級
発生材運搬 | ﾊﾞｯｸﾎｳ0.45m3 無筋ｺﾝｸﾘｰﾄ類 | 0.01
| DID区間有り 7.0㎞以下 |  | ｍ3
計
ｺﾝｸﾘｰﾄ処分費 | [5 empty] | 別紙 00-0002
1
式
ｺﾝｸﾘｰﾄ処分費 | 無筋
0.01
ｍ3
計
電気設備工事 別紙明細
庁舎 |  | 構内配電線路 |  |  | 高圧引込
名 称 | 摘 要 | 数 量 | 単位 | 単 価 | 金 額 | 備 考
搬入費 | [5 empty] | 別紙 00-0003
1
式
搬入費 | 複数搬入 500㎏以下
0.31
ｔ
搬入費 | 複数搬入 500㎏/m3未満
0.12
ｔ
搬入費 | 複数搬入 300㎏/m3未満
0.42
ｔ
搬入費 | 複数搬入 200㎏/m3未満
0.76
ｔ
計
電気設備工事 別紙明細 | [5 empty] | 25
庁舎 |  | 受変電設備
名 称 | 摘 要 | 数 量 | 単位 | 単 価 | 金 額 | 備 考
撤去工事 | 再使用しない |  |  |  |  | 別紙 00-0004
1
式
変圧器撤去 | 単相 50ｋVA 再使用しない
1
台
ｽｺｯﾄTR | 210V/210-105V×2 50kVA
撤去 | 再使用しない | 1
個
絶縁油処理費
109
Ｌ
MCCB3P 100AF/100 | 再使用しない
AT |  | 1
撤去 |  |  | 個
MCCB3P 225AF/200 | 再使用しない
AT |  | 1
撤去 |  |  | 個
MCCB3P 225AF/150 | 再使用しない
AT |  | 1
撤去 |  |  | 個
計
搬出費 | [5 empty] | 別紙 00-0005
1
式
搬出費(撤去用) | 複数搬出 250㎏以下
0.2
ｔ
搬出費(撤去用) | 複数搬出 500㎏以下
0.27
ｔ
計
電気設備工事 別紙明細
庁舎 |  | 幹線設備
名 称 | 摘 要 | 数 量 | 単位 | 単 価 | 金 額 | 備 考
撤去工事 | 再使用する |  |  |  |  | 別紙 00-0006
1
式
600V ﾎﾟﾘｴﾁﾚﾝｹｰﾌﾞ | 100mm2- 3C 管 内
ﾙ撤去 | 再使用する | 3
ｍ
計
はつり工事 | [5 empty] | 別紙 00-0007
1
式
機械はつり(ﾀﾞｲﾔﾓ | 200mm程度 100mm
ﾝﾄﾞｶｯﾀｰによる |  | 1
配管用貫通口) |  |  | か所
発生材積込み | ｺﾝｸﾘｰﾄ類 人力
0.01
ｍ3
とりこわし | ﾀﾞﾝﾌﾟﾄﾗｯｸ 10t積級
発生材運搬 | ﾊﾞｯｸﾎｳ0.45m3 無筋ｺﾝｸﾘｰﾄ類 | 0.01
| DID区間有り 7.0㎞以下 |  | ｍ3
計
ｺﾝｸﾘｰﾄ類処分費 | [5 empty] | 別紙 00-0008
1
式
ｺﾝｸﾘｰﾄ類処分費 | 無筋
0.01
ｍ3
計
電気設備工事 別紙明細 | [5 empty] | 26
庁舎 |  | 幹線設備
名 称 | 摘 要 | 数 量 | 単位 | 単 価 | 金 額 | 備 考
撤去工事 | 再使用しない |  |  |  |  | 別紙 00-0009
1
式
600V絶縁電線 | 22mm2 × 1本 再使用しない
撤去 |  | 11
ｍ
600V ﾎﾟﾘｴﾁﾚﾝｹｰﾌﾞ | 3.5mm2- 2C ﾋﾟｯﾄ・天井
ﾙ撤去 | 再使用しない | 12
ｍ
600V ﾎﾟﾘｴﾁﾚﾝｹｰﾌﾞ | 200mm2- 3C ﾋﾟｯﾄ・天井
ﾙ撤去 | 再使用しない | 11
ｍ
制御用ｹｰﾌﾞﾙ撤去 | 2mm2 2c
| ﾋﾟｯﾄ、ﾄﾗﾌ及び天井内 | 25
| 再使用しない |  | ｍ
計
電気設備工事 別紙明細
庁舎 |  | 幹線設備
名 称 | 摘 要 | 数 量 | 単位 | 単 価 | 金 額 | 備 考
撤去工事 | 仮設工事 再使用しない |  |  |  |  | 別紙 00-0010
1
式
600V絶縁電線 | 5.5mm2 × 1本 再使用しない
(PF管内) 撤去 |  | 27
ｍ
600V絶縁電線 | 5.5mm2 × 1本 再使用しない
撤去 |  | 21
ｍ
600V ﾎﾟﾘｴﾁﾚﾝｹｰﾌﾞ | 5.5mm2- 3C FEP内(PF・CD)
ﾙ撤去 | 再使用しない | 23
ｍ
600V ﾎﾟﾘｴﾁﾚﾝｹｰﾌﾞ | 14mm2- 3C ﾋﾟｯﾄ・天井
ﾙ撤去 | 再使用しない | 146
ｍ
600V ﾎﾟﾘｴﾁﾚﾝｹｰﾌﾞ | 60mm2- 3C ﾋﾟｯﾄ・天井
ﾙ撤去 | 再使用しない | 101
ｍ
600V ﾎﾟﾘｴﾁﾚﾝｹｰﾌﾞ | 100mm2- 3C FEP内(PF・CD)
ﾙ撤去 | 再使用しない | 23
ｍ
管路撤去 | 波付硬質合成樹脂管 30
| 再使用しない | 34
ｍ
管路撤去 | 波付硬質合成樹脂管 65
| 再使用しない | 29
ｍ
仮設動力分岐盤 | 再使用しない
撤去 |  | 1
面
仮設電灯分岐盤 | 再使用しない
撤去 |  | 1
面
計
電気設備工事 別紙明細 | [5 empty] | 27
庁舎 |  | 幹線設備
名 称 | 摘 要 | 数 量 | 単位 | 単 価 | 金 額 | 備 考
有価材 | [5 empty] | 別紙 00-0011
1
式
1号銅線屑
345.05
kg
2号銅線屑
6.55
kg
ﾅｹﾞｯﾄ処理
455.94
kg
計
電気設備工事 別紙明細
庁舎 |  | 動力設備
名 称 | 摘 要 | 数 量 | 単位 | 単 価 | 金 額 | 備 考
はつり工事 | [5 empty] | 別紙 00-0012
1
式
機械はつり(ﾀﾞｲﾔﾓ | 200mm程度 75mm
ﾝﾄﾞｶｯﾀｰによる |  | 1
配管用貫通口) |  |  | か所
発生材積込み | ｺﾝｸﾘｰﾄ類 人力
0.01
ｍ3
とりこわし | ﾀﾞﾝﾌﾟﾄﾗｯｸ 10t積級
発生材運搬 | ﾊﾞｯｸﾎｳ0.45m3 無筋ｺﾝｸﾘｰﾄ類 | 0.01
| DID区間有り 7.0㎞以下 |  | ｍ3
計
ｺﾝｸﾘｰﾄ類処分費 | [5 empty] | 別紙 00-0013
1
式
ｺﾝｸﾘｰﾄ類処分費 | 無筋
0.01
ｍ3
計
電気設備工事 別紙明細 | [5 empty] | 28
庁舎 |  | 動力設備
名 称 | 摘 要 | 数 量 | 単位 | 単 価 | 金 額 | 備 考
撤去工事 | 再使用しない |  |  |  |  | 別紙 00-0014
1
式
600V絶縁電線 | 5.5mm2 × 1本 再使用しない
撤去 |  | 104
ｍ
600V絶縁電線 | 14mm2 × 1本 再使用しない
撤去 |  | 35
ｍ
600V ﾎﾟﾘｴﾁﾚﾝｹｰﾌﾞ | 14mm2- 3C 管 内
ﾙ撤去 | 再使用しない | 59
ｍ
600V ﾎﾟﾘｴﾁﾚﾝｹｰﾌﾞ | 38mm2- 3C 管 内
ﾙ撤去 | 再使用しない | 62
ｍ
600V ﾎﾟﾘｴﾁﾚﾝｹｰﾌﾞ | 100mm2- 3C 管 内
ﾙ撤去 | 再使用しない | 18
ｍ
制御用ｹｰﾌﾞﾙ撤去 | 2mm2 3c
| 管内 | 1
| 再使用しない |  | ｍ
制御用ｹｰﾌﾞﾙ撤去 | 2mm2 3c
| FEP内(PF、CD) | 7
| 再使用しない |  | ｍ
制御用ｹｰﾌﾞﾙ撤去 | 2mm2 3c
| ﾋﾟｯﾄ、ﾄﾗﾌ及び天井内 | 3
| 再使用しない |  | ｍ
合成樹脂製可とう | 22 再使用しない
電線管 |  | 7
(PF管､CD管)撤去 |  |  | ｍ
厚鋼電線管 | (G28) 再使用しない
撤去 |  | 75
ｍ
厚鋼電線管 | (G36) 再使用しない
撤去 |  | 59
ｍ
厚鋼電線管 | (G70) 再使用しない
撤去 |  | 18
ｍ
厚鋼電線管 | (G22) 再使用しない
撤去 |  | 1
ｍ
金属製可とう電線 | F30 再使用なし
管(ｴｷｽﾊﾟﾝｼｮﾝ用等 |  | 2
) 撤去 |  |  | ｍ
電気設備工事 別紙明細
庁舎 |  | 動力設備
名 称 | 摘 要 | 数 量 | 単位 | 単 価 | 金 額 | 備 考
撤去工事 | 再使用しない |  |  |  |  | 別紙 00-0014
1
式
金属製可とう電線 | F38 再使用なし
管(ｴｷｽﾊﾟﾝｼｮﾝ用等 |  | 3
) 撤去 |  |  | ｍ
金属製 | 22 再使用なし
可とう電線管 |  | 1
(DMA122B)撤去 |  |  | ｍ
ﾌﾟﾙﾎﾞｯｸｽ撤去 | 150× 150× 100 再使用しない
1
個
ﾌﾟﾙﾎﾞｯｸｽ撤去 | 600×600×400 再使用しない
1
個
動力盤 RS-1撤去 | 再使用しない
1
面
電動機結線撤去 | 直入始動方式 再使用しない
5
台
計
電気設備工事 別紙明細 | [5 empty] | 29
庁舎 |  | 動力設備
名 称 | 摘 要 | 数 量 | 単位 | 単 価 | 金 額 | 備 考
撤去工事 | 再使用する |  |  |  |  | 別紙 00-0015
1
式
600V ﾎﾟﾘｴﾁﾚﾝｹｰﾌﾞ | 14mm2- 3C 管 内
ﾙ撤去 | 再使用する | 59
ｍ
600V ﾎﾟﾘｴﾁﾚﾝｹｰﾌﾞ | 38mm2- 3C 管 内
ﾙ撤去 | 再使用する | 50
ｍ
600V ﾎﾟﾘｴﾁﾚﾝｹｰﾌﾞ | 100mm2- 3C 管 内
ﾙ撤去 | 再使用する | 18
ｍ
600V絶縁電線 | 5.5mm2 × 1本 再使用する
取外し |  | 99
ｍ
600V絶縁電線 | 14mm2 × 1本 再使用する
取外し |  | 36
ｍ
計
製作金物 | [5 empty] | 別紙 00-0016
1
式
鋼製 製作金物 | 溶融亜鉛めっき
| 6× 75×75 (等辺山形鋼) | 3
ｍ
鋼製 製作金物 | 溶融亜鉛めっき
| 6× 50 (平鋼) | 1
ｍ
計
電気設備工事 別紙明細
庁舎 |  | 動力設備
名 称 | 摘 要 | 数 量 | 単位 | 単 価 | 金 額 | 備 考
撤去工事 | 仮設工事 再使用する |  |  |  |  | 別紙 00-0017
1
式
架空線撤去 | 14mm2 3c 低圧 再使用する
14
ｍ
架空線撤去 | 38mm2 3c 低圧 再使用する
35
ｍ
架空線撤去 | 100mm2 3c 低圧 再使用する
3
ｍ
架空線撤去 | 5.5mm2 1c 低圧 再使用する
31
ｍ
架空線撤去 | 14mm2 1c 低圧 再使用する
5
ｍ
計
電気設備工事 別紙明細 | [5 empty] | 30
庁舎 |  | 動力設備
名 称 | 摘 要 | 数 量 | 単位 | 単 価 | 金 額 | 備 考
撤去工事 | 仮設工事 再使用しない |  |  |  |  | 別紙 00-0018
1
式
架空線撤去 | 14mm2 3c 低圧 再使用しない
45
ｍ
架空線撤去 | 38mm2 3c 低圧 再使用しない
15
ｍ
架空線撤去 | 100mm2 3c 低圧 再使用しない
15
ｍ
架空線撤去 | 5.5mm2 1c 低圧 再使用しない
68
ｍ
架空線撤去 | 14mm2 1c 低圧 再使用しない
31
ｍ
ﾒｯｾﾝｼﾞｬｰﾜｲﾔｰ | 14mm2 （再使用無し）
撤去 |  | 19
ｍ
ﾒｯｾﾝｼﾞｬｰﾜｲﾔｰ | 22mm2 （再使用無し）
撤去 |  | 8
ｍ
電動機結線撤去 | 直入始動方式 再使用しない
5
台
製作金物 撤去 | 溶融亜鉛めっき
| 6× 75×75 (等辺山形鋼) | 3
| 再使用しない |  | ｍ
製作金物 撤去 | 溶融亜鉛めっき
| 6× 50 (平鋼) | 1
| 再使用しない |  | ｍ
計
電気設備工事 別紙明細
庁舎 |  | 動力設備
名 称 | 摘 要 | 数 量 | 単位 | 単 価 | 金 額 | 備 考
有価材 | [5 empty] | 別紙 00-0019
1
式
1号銅線屑
217.33
kg
2号銅線屑
8.51
kg
ﾅｹﾞｯﾄ処理
295.14
kg
計
電気設備工事 別紙明細 | [5 empty] | 31
庁舎 |  | 電灯・ｺﾝｾﾝﾄ設備 |  |  | 電灯設備
名 称 | 摘 要 | 数 量 | 単位 | 単 価 | 金 額 | 備 考
撤去工事 | 再使用しない |  |  |  |  | 別紙 00-0020
1
式
600V絶縁電線 | 1.6㎜ × 1本 再使用しない
(PF管内) 撤去 |  | 14
ｍ
600V絶縁ｹｰﾌﾞﾙ | 1.6㎜- 2C ﾋﾟｯﾄ・天井
撤去 | 再使用しない | 119
ｍ
600V絶縁ｹｰﾌﾞﾙ | 1.6㎜- 3C ﾋﾟｯﾄ・天井
撤去 | 再使用しない | 1
ｍ
600V絶縁ｹｰﾌﾞﾙ | 1.6㎜- 3C FEP内(PF･CD)
撤去 | 再使用しない | 4
ｍ
ｽｲｯﾁ | 3W15A×1
撤去 | （再使用無し） | 1
個
埋込灯 FDL18W×1 | 再使用しない
3
個
埋込灯 FDL27W×1 | 再使用しない
2
個
埋込灯 FPT32W×1 | 再使用しない
1
個
埋込灯 FPL32W×2 | 再使用しない
6
個
埋込灯 FPT42W×1 | 再使用しない
2
個
蛍光灯器具 | 露出形 FL 20W ×1
撤去 | 再利用しない | 1
個
照明器具 | FHF32W ×1 -
Hf蛍光灯 撤去 | 埋込形 再使用しない | 14
個
照明器具 | FHF32W ×2 -
Hf蛍光灯 撤去 | 埋込形 再使用しない | 103
個
照明器具 | FHF32W ×1 -
Hf蛍光灯 撤去 | 露出形 再使用しない | 6
個
電気設備工事 別紙明細
庁舎 |  | 電灯・ｺﾝｾﾝﾄ設備 |  |  | 電灯設備
名 称 | 摘 要 | 数 量 | 単位 | 単 価 | 金 額 | 備 考
撤去工事 | 再使用しない |  |  |  |  | 別紙 00-0020
1
式
照明器具 | FHF32W ×1 -
Hf蛍光灯 撤去 | 吊下形 再使用しない | 16
個
照明器具 | FHF32W ×2 -
Hf蛍光灯 撤去 | 露出形 再使用しない | 1
個
照明器具 | FHF32W ×2 -
Hf蛍光灯 撤去 | 吊下形 再使用しない | 1
個
ｼｰﾘﾝｸﾞﾗｲﾄ FCL40W | 再使用しない
+32W+30W |  | 1
個
白熱灯器具 | ﾌﾞﾗｹｯﾄﾗｲﾄ 再利用しない
撤去 |  | 4
個
非常用照明器具 | 埋込形 JE9～30W,I40W,LED
(白熱灯・LED灯) | 再使用なし | 5
撤去 |  |  | 個
誘導灯撤去 | C - 再使用しない
9
個
蛍光管運搬費 | 350kg以下
1
式
計
有価材 | [5 empty] | 別紙 00-0021
1
式
1号銅線屑
4.77
kg
ﾅｹﾞｯﾄ処理
12.34
kg
計
電気設備工事 別紙明細 | [5 empty] | 32
庁舎 |  | 電灯・ｺﾝｾﾝﾄ設備 |  |  | 電灯設備
名 称 | 摘 要 | 数 量 | 単位 | 単 価 | 金 額 | 備 考
蛍光管処分費 | [5 empty] | 別紙 00-0022
1
式
蛍光管処分費
51.38
kg
計
電気設備工事 別紙明細
庁舎 |  | 電灯・ｺﾝｾﾝﾄ設備 |  |  | 換気制御設備
名 称 | 摘 要 | 数 量 | 単位 | 単 価 | 金 額 | 備 考
撤去工事 | 再使用しない |  |  |  |  | 別紙 00-0023
1
式
抜止型ｺﾝｾﾝﾄ | 再使用しない
2P15A×1 |  | 1
+ﾉｽﾞﾙﾁｯﾌﾟ撤去 |  |  | 個
計
電気設備工事 別紙明細 | [5 empty] | 33
庁舎 |  | 電灯・ｺﾝｾﾝﾄ設備 |  |  | 陽圧浄化対応設備
名 称 | 摘 要 | 数 量 | 単位 | 単 価 | 金 額 | 備 考
はつり工事 | [5 empty] | 別紙 00-0024
1
式
機械はつり(ﾀﾞｲﾔﾓ | 200mm程度 25mm
ﾝﾄﾞｶｯﾀｰによる |  | 2
配管用貫通口) |  |  | か所
機械はつり(ﾀﾞｲﾔﾓ | 200mm程度 50mm
ﾝﾄﾞｶｯﾀｰによる |  | 5
配管用貫通口) |  |  | か所
機械はつり(ﾀﾞｲﾔﾓ | 350mm程度 50mm
ﾝﾄﾞｶｯﾀｰによる |  | 1
配管用貫通口) |  |  | か所
機械はつり(ﾀﾞｲﾔﾓ | 100～150mm 100mm
ﾝﾄﾞｶｯﾀｰによる |  | 1
配管用貫通口) |  |  | か所
機械はつり(ﾀﾞｲﾔﾓ | 200mm程度 100mm
ﾝﾄﾞｶｯﾀｰによる |  | 2
配管用貫通口) |  |  | か所
発生材積込み | ｺﾝｸﾘｰﾄ類 人力
0.01
ｍ3
とりこわし | ﾀﾞﾝﾌﾟﾄﾗｯｸ 10t積級
発生材運搬 | ﾊﾞｯｸﾎｳ0.45m3 無筋ｺﾝｸﾘｰﾄ類 | 0.01
| DID区間有り 7.0㎞以下 |  | ｍ3
計
ｺﾝｸﾘｰﾄ類処分費 | [5 empty] | 別紙 00-0025
1
式
ｺﾝｸﾘｰﾄ処分費 | 無筋
0.01
ｍ3
計
電気設備工事 別紙明細
庁舎 |  | 拡声設備
名 称 | 摘 要 | 数 量 | 単位 | 単 価 | 金 額 | 備 考
撤去工事 | 再使用する |  |  |  |  | 別紙 00-0026
1
式
ｽﾋﾟｰｶ撤去 | 天井埋込形 再使用する
20
個
計
電気設備工事 別紙明細 | [5 empty] | 34
庁舎 |  | 構内情報通信網設備
名 称 | 摘 要 | 数 量 | 単位 | 単 価 | 金 額 | 備 考
撤去工事 | 再使用する |  |  |  |  | 別紙 00-0027
1
式
32型ﾓﾆﾀｰﾃﾚﾋﾞ | 再使用する
取外し |  | 1
台
電話機その他撤去 | はとめﾌﾟﾚｰﾄ - -
| 再使用する | 1
個
計
撤去工事 | 再使用しない |  |  |  |  | 別紙 00-0028
1
式
ﾒｯｾﾝｼﾞｬｰﾜｲﾔｰ | 22mm2 （再使用無し）
撤去 |  | 31
ｍ
計
撤去工事 | 再使用しない |  |  |  |  | 別紙 00-0029
1
式
ﾒｯｾﾝｼﾞｬｰﾜｲﾔｰ | 22mm2 （再使用無し）
撤去 |  | 31
ｍ
ﾌﾟﾙﾎﾞｯｸｽ撤去 | 200× 200× 200 再使用しない
3
個
計
電気設備工事 別紙明細
庁舎 |  | 構内情報通信網設備
名 称 | 摘 要 | 数 量 | 単位 | 単 価 | 金 額 | 備 考
撤去工事 | 仮設工事 再使用する |  |  |  |  | 別紙 00-0030
1
式
厚鋼電線管 | (G22) 再使用する
取外し |  | 90
ｍ
厚鋼電線管 | (G28) 再使用する
取外し |  | 80
ｍ
金属製可とう電線 | F24 再使用する
管(ｴｷｽﾊﾟﾝｼｮﾝ用等 |  | 2
) 取外し |  |  | ｍ
金属製可とう電線 | F30 再使用する
管(ｴｷｽﾊﾟﾝｼｮﾝ用等 |  | 8
) 取外し |  |  | ｍ
計
電気設備工事 別紙明細 | [5 empty] | 35
庁舎 |  | 防犯設備 |  |  | 防犯設備
名 称 | 摘 要 | 数 量 | 単位 | 単 価 | 金 額 | 備 考
撤去工事 | 再使用する |  |  |  |  | 別紙 00-0031
1
式
ﾊﾟｯｼﾌﾞｾﾝｻｰ | 再使用する
取外し |  | 7
個
ﾌﾞﾗﾝｸﾌﾟﾚｰﾄ（丸） | 再使用する
取外し |  | 1
個
計
電気設備工事 別紙明細
庁舎 |  | 防犯設備 |  |  | 電気錠設備
名 称 | 摘 要 | 数 量 | 単位 | 単 価 | 金 額 | 備 考
はつり工事 | [5 empty] | 別紙 00-0032
1
式
機械はつり(ﾀﾞｲﾔﾓ | 250mm程度 50mm
ﾝﾄﾞｶｯﾀｰによる |  | 1
配管用貫通口) |  |  | か所
機械はつり(ﾀﾞｲﾔﾓ | 200mm程度 75mm
ﾝﾄﾞｶｯﾀｰによる |  | 1
配管用貫通口) |  |  | か所
発生材積込み | ｺﾝｸﾘｰﾄ類 人力
0.01
ｍ3
とりこわし | ﾀﾞﾝﾌﾟﾄﾗｯｸ 10t積級
発生材運搬 | ﾊﾞｯｸﾎｳ0.45m3 無筋ｺﾝｸﾘｰﾄ類 | 0.01
| DID区間有り 7.0㎞以下 |  | ｍ3
計
ｺﾝｸﾘｰﾄ処分費 | [5 empty] | 別紙 00-0033
1
式
ｺﾝｸﾘｰﾄ処分費 | 無筋
0.01
ｍ3
計
電気設備工事 別紙明細 | [5 empty] | 36
庁舎 |  | 自動火災報知設備
名 称 | 摘 要 | 数 量 | 単位 | 単 価 | 金 額 | 備 考
はつり工事 | [5 empty] | 別紙 00-0034
1
式
機械はつり(ﾀﾞｲﾔﾓ | 200mm程度 25mm
ﾝﾄﾞｶｯﾀｰによる |  | 1
配管用貫通口) |  |  | か所
発生材積込み | ｺﾝｸﾘｰﾄ類 人力
0.01
ｍ3
とりこわし | ﾀﾞﾝﾌﾟﾄﾗｯｸ 10t積級
発生材運搬 | ﾊﾞｯｸﾎｳ0.45m3 無筋ｺﾝｸﾘｰﾄ類 | 0.01
| DID区間有り 7.0㎞以下 |  | ｍ3
計
ｺﾝｸﾘｰﾄ処分費 | [5 empty] | 別紙 00-0035
1
式
ｺﾝｸﾘｰﾄ処分費 | 無筋
0.01
ｍ3
計
電気設備工事 別紙明細
庁舎 |  | 自動火災報知設備
名 称 | 摘 要 | 数 量 | 単位 | 単 価 | 金 額 | 備 考
撤去工事 | 再使用しない |  |  |  |  | 別紙 00-0036
1
式
耐熱・警報用ｹｰﾌﾞ | 1.2mm 2c FEP内(PF、CD)
ﾙ撤去 | 再使用しない | 9
ｍ
耐熱・警報用ｹｰﾌﾞ | 1.2mm 10P FEP内(PF、CD)
ﾙ撤去 | 再使用しない | 17
ｍ
感知器撤去 | 煙 -
| 再使用しない | 26
個
感知器撤去 | スポット型 定温式
| 再使用しない | 4
個
発信機 | P型1級 再使用しない
撤去 |  | 3
個
火災受信機 | P型1級 壁掛形 5回線 再使用し
撤去 | ない | 1
個
計
電気設備工事 別紙明細 | [5 empty] | 37
庁舎 |  | 監視カメラ設備
名 称 | 摘 要 | 数 量 | 単位 | 単 価 | 金 額 | 備 考
撤去工事 | 再使用する |  |  |  |  | 別紙 00-0037
1
式
ﾄﾞｰﾑ型ｶﾒﾗ | 再使用する
取外し |  | 2
台
計
電気設備工事 別紙明細
庁舎 |  | 雷保護設備
名 称 | 摘 要 | 数 量 | 単位 | 単 価 | 金 額 | 備 考
撤去工事 | 再使用する |  |  |  |  | 別紙 00-0038
1
式
ｱﾙﾐ線 | 2.0×19 再使用する
取外し |  | 30
ｍ
計
撤去工事 | 仮設撤去 再使用しない |  |  |  |  | 別紙 00-0039
1
式
合成樹脂製可とう | 28 再使用しない
電線管 |  | 13
(PF管､CD管)撤去 |  |  | ｍ
ﾒｯｾﾝｼﾞｬｰﾜｲﾔｰ | 8mm2 （再使用無し）
撤去 |  | 5
ｍ
計
電気設備工事 別紙明細 | [5 empty] | 38
屋外 |  | 高圧引込設備
名 称 | 摘 要 | 数 量 | 単位 | 単 価 | 金 額 | 備 考
土工事 | [5 empty] | 別紙 00-0040
1
式
土工事 | 機械堀方
| ﾊﾞｯｸﾎｳ 0.45m3 | 32.34
ｍ3
土工事 | 機械埋め戻し
| ﾊﾞｯｸﾎｳ 0.45m3 | 24.12
ｍ3
土工事 | 山砂の類
| - | 7.1
ｍ3
建設発生土運搬 | ﾀﾞﾝﾌﾟﾄﾗｯｸ 10t積級
| ﾊﾞｯｸﾎｳ0.45m3 土砂 DID区間有り | 8.21
| 12.0㎞以下 |  | ｍ3
計
残土処分費 | [5 empty] | 別紙 00-0041
1
式
残土処分費 | 阪南
8.21
ｍ3
計
電気設備工事 別紙明細
屋外 |  | 高圧引込設備
名 称 | 摘 要 | 数 量 | 単位 | 単 価 | 金 額 | 備 考
撤去工事 | 再使用しない |  |  |  |  | 別紙 00-0042
1
式
高圧架橋ﾎﾟﾘｴﾁﾚﾝｹ | 38mm2 3c ﾋﾟｯﾄ、ﾄﾗﾌ及び天井内
ｰﾌﾞﾙ撤去 | 再使用しない | 8
ｍ
高圧架橋ﾎﾟﾘｴﾁﾚﾝｹ | 38mm2 3c 管内
ｰﾌﾞﾙ撤去 | 再使用しない | 52
ｍ
PAS 7.2kV 300A | 過電流ﾛｯｸ機構付､方向性DGR付
撤去 | 再使用しない | 1
台
計
有価材 | [5 empty] | 別紙 00-0043
1
式
1号銅線屑
62.03
kg
ﾅｹﾞｯﾄ処理
128.4
kg
計
電気設備工事 別紙明細 | [5 empty] | 39
屋外 |  | 低圧配線設備
名 称 | 摘 要 | 数 量 | 単位 | 単 価 | 金 額 | 備 考
土工事 | [5 empty] | 別紙 00-0044
1
式
土工事 | 機械堀方
| ﾊﾞｯｸﾎｳ 0.45m3 | 28.64
ｍ3
土工事 | 機械埋め戻し
| ﾊﾞｯｸﾎｳ 0.45m3 | 18.57
ｍ3
土工事 | 山砂の類
| - | 10.06
ｍ3
建設発生土運搬 | ﾀﾞﾝﾌﾟﾄﾗｯｸ 10t積級
| ﾊﾞｯｸﾎｳ0.45m3 土砂 DID区間有り | 10.75
| 12.0㎞以下 |  | ｍ3
計
残土処分費 | [5 empty] | 別紙 00-0045
1
式
残土処分費 | 阪南
10.75
ｍ3
計
撤去工事 | 再使用しない |  |  |  |  | 別紙 00-0046
1
式
照明器具 | 100W T3.5～4
HIDﾎﾟｰﾙ灯 | （再使用無し） | 2
撤去 |  |  | 灯
計
電気設備工事 別紙明細
屋外 |  | 低圧配線設備
名 称 | 摘 要 | 数 量 | 単位 | 単 価 | 金 額 | 備 考
HID灯処分費 | [5 empty] | 別紙 00-0047
1
式
HID灯処分費
0.4
kg
計
電気設備工事 別紙明細 | [5 empty] | 40
屋外 |  | 発電設備
名 称 | 摘 要 | 数 量 | 単位 | 単 価 | 金 額 | 備 考
土工事 | [5 empty] | 別紙 00-0048
1
式
土工事 | 機械堀方
| ﾊﾞｯｸﾎｳ 0.45m3 | 56.53
ｍ3
土工事 | 機械埋め戻し
| ﾊﾞｯｸﾎｳ 0.45m3 | 44.14
ｍ3
土工事 | 山砂の類
| - | 11.27
ｍ3
建設発生土運搬 | ﾀﾞﾝﾌﾟﾄﾗｯｸ 10t積級
| ﾊﾞｯｸﾎｳ0.45m3 土砂 DID区間有り | 12.38
| 12.0㎞以下 |  | ｍ3
計
残土処分費 | [5 empty] | 別紙 00-0049
1
式
残土処分費 | 阪南
12.38
ｍ3
計
電気設備工事 別紙明細
屋外 |  | 墜落制止用器具費
名 称 | 摘 要 | 数 量 | 単位 | 単 価 | 金 額 | 備 考
墜落制止用器具費 | [5 empty] | 別紙 00-0050
1
式
墜落制止用器具費 | 電気設備工事 改修工事
18
か月
計

## E共仮（積上）
共通仮設費(積上) 明細 | [5 empty] | 41
名 称 | 摘 要 | 数 量 | 単位 | 単 価 | 金 額 | 備 考
機械損料 | 高所作業車 作業高さ 12m
1
台･日
機械損料 | ﾗﾌﾃﾚｰﾝｸﾚｰﾝ 50t
1
日
機械損料 | ﾗﾌﾃﾚｰﾝｸﾚｰﾝ 20t
2
日
仮設発電機 | (三相･単相3線同時出力機 100kVA)
| ﾘｰｽ | 2
台
燃料 軽油
888
L
搬入費 | [5 empty] | 別紙 00-0051
1
式
搬出費 | [5 empty] | 別紙 00-0052
1
式
貫通部非破壊検査 | X線 |  |  |  |  | 別紙 00-0053
1
式
計

## E共仮別紙
共通仮設費(積上) 共通費別紙明細 | [5 empty] | 42
名 称 | 摘 要 | 数 量 | 単位 | 単 価 | 金 額 | 備 考
搬入費 | [5 empty] | 別紙 00-0051
1
式
搬入費 | 単独搬入 400㎏/m3未満
2.04
ｔ
計
搬出費 | [5 empty] | 別紙 00-0052
1
式
搬出費 | 単独搬出 400㎏/m3未満
2.04
ｔ
計
貫通部非破壊検査 | X線 |  |  |  |  | 別紙 00-0053
1
式
貫通部非破壊(X線 | 基本料金 (一式)
)調査費 | 11- 20箇所まで | 1
貫通部非破壊(X線 | 材料費 (枚)
)調査費 | 11- 20箇所まで | 18
貫通部非破壊(X線 | 報告書作成費 (一式)
)調査費 | 11- 20箇所まで | 1
貫通部非破壊(X線 | 諸経費 (一式)
)調査費 | 11- 20箇所まで | 1
計

## M種目
機械設備工事 種目別内訳 |  |  |  | 1
名 称 | 数 量 | 単位 | 金 額 | 備 考
機械設備工事
1
式
計

## M科目
機械設備工事 科目別内訳 |  |  |  | 2
機械設備工事
名 称 | 数 量 | 単位 | 金 額 | 備 考
空気調和設備
1
式
給排水衛生設備
1
式
陽圧設備
1
式
墜落制止用器具
1
式
計

## M中科目
機械設備工事 中科目別内訳 |  |  |  |  | 3
機械設備工事
科 目 名 称 | 中 科 目 名 称 | 数 量 | 単位 | 金 額 | 備 考
空気調和設備 | 空調機器
1
式
空気調和設備 | 空調配管
1
式
空気調和設備 | 換気機器
1
式
空気調和設備 | 換気ダクト
1
式
計
給排水衛生設備 | 給水設備
1
式
給排水衛生設備 | 排水設備
1
式
計
陽圧設備
1
式
計
墜落制止用器具
1
式
計

## M細目別内訳
機械設備工事 細目別内訳 | [5 empty] | 4
機械設備工事 |  | 空気調和設備 |  |  | 空調機器
名 称 | 摘 要 | 数 量 | 単位 | 単 価 | 金 額 | 備 考
空冷ﾋｰﾄﾎﾟﾝﾌﾟｴｱｺﾝ | ACP-1 室外機
（ﾏﾙﾁ） | 冷房能力 40.0kw,暖房能力 45.0kw | 1
| 防振基礎 |  | 台
空冷ﾋｰﾄﾎﾟﾝﾌﾟｴｱｺﾝ | ACP-1-1 天井ｶｾｯﾄ2方向
（ﾏﾙﾁ） | 冷房能力 2.8kw,暖房能力 3.2kw | 1
台
空冷ﾋｰﾄﾎﾟﾝﾌﾟｴｱｺﾝ | ACP-1-2 天井ｶｾｯﾄ4方向
（ﾏﾙﾁ） | 冷房能力 7.1kw,暖房能力 8.0kw | 2
台
空冷ﾋｰﾄﾎﾟﾝﾌﾟｴｱｺﾝ | ACP-1-3 天井ｶｾｯﾄ1方向
（ﾏﾙﾁ） | 冷房能力 3.6kw,暖房能力 4.2kw | 1
台
空冷ﾋｰﾄﾎﾟﾝﾌﾟｴｱｺﾝ | ACP-1-4 天井ｶｾｯﾄ4方向
（ﾏﾙﾁ） | 冷房能力 4.5kw,暖房能力 5.0kw | 2
台
空冷ﾋｰﾄﾎﾟﾝﾌﾟｴｱｺﾝ | ACP-1-5 天井ｶｾｯﾄ4方向
（ﾏﾙﾁ） | 冷房能力 4.5kw,暖房能力 5.0kw | 1
台
空冷ﾋｰﾄﾎﾟﾝﾌﾟｴｱｺﾝ | ACP-2 室外機
（ﾏﾙﾁ） | 冷房能力 28.0kw,暖房能力 31.5kw | 1
| 防振基礎 |  | 台
空冷ﾋｰﾄﾎﾟﾝﾌﾟｴｱｺﾝ | ACP-2-1 天井ｶｾｯﾄ4方向
（ﾏﾙﾁ） | 冷房能力 5.6kw,暖房能力 6.3kw | 2
台
空冷ﾋｰﾄﾎﾟﾝﾌﾟｴｱｺﾝ | ACP-2-2 天井ｶｾｯﾄ4方向
（ﾏﾙﾁ） | 冷房能力 8.0kw,暖房能力 9.0kw | 2
台
空冷ﾋｰﾄﾎﾟﾝﾌﾟｴｱｺﾝ | ACP-3 室外機
（ﾏﾙﾁ） | 冷房能力 40.0kw,暖房能力 45.0kw | 1
| 防振基礎 |  | 台
空冷ﾋｰﾄﾎﾟﾝﾌﾟｴｱｺﾝ | ACP-3-1 天井ｶｾｯﾄ4方向
（ﾏﾙﾁ） | 冷房能力 5.6kw,暖房能力 6.3kw | 4
台
空冷ﾋｰﾄﾎﾟﾝﾌﾟｴｱｺﾝ | ACP-3-2 天井ｶｾｯﾄ2方向
（ﾏﾙﾁ） | 冷房能力 4.5kw,暖房能力 5.0kw | 4
台
空冷ﾋｰﾄﾎﾟﾝﾌﾟｴｱｺﾝ | ACP-4 室外機
（ﾏﾙﾁ） | 冷房能力 40.0kw,暖房能力 45.0kw | 1
| 防振基礎 |  | 台
空冷ﾋｰﾄﾎﾟﾝﾌﾟｴｱｺﾝ | ACP-4-1 天井ｶｾｯﾄ2方向
（ﾏﾙﾁ） | 冷房能力 4.5kw,暖房能力 5.0kw | 7
台
空冷ﾋｰﾄﾎﾟﾝﾌﾟｴｱｺﾝ | ACP-5 室外機
（ﾏﾙﾁ） | 冷房能力 28.0kw,暖房能力 31.5kw | 1
| 防振基礎 |  | 台
機械設備工事 細目別内訳
機械設備工事 |  | 空気調和設備 |  |  | 空調機器
名 称 | 摘 要 | 数 量 | 単位 | 単 価 | 金 額 | 備 考
空冷ﾋｰﾄﾎﾟﾝﾌﾟｴｱｺﾝ | ACP-5-1 天井ｶｾｯﾄ4方向
（ﾏﾙﾁ） | 冷房能力 14.0kw,暖房能力 16.0kw | 2
台
空冷ﾋｰﾄﾎﾟﾝﾌﾟｴｱｺﾝ | ACP-6 床置型
（ﾊﾟｯｹｰｼﾞ） | 冷房能力 14.0kw,暖房能力 16.0kw | 1
| (室外機は防振基礎) |  | 組
集中リモコン
1
台
個別リモコン
11
台
搬入費 | [5 empty] | 別紙 00-0001
1
式
据付費 | [5 empty] | 別紙 00-0002
1
式
撤去工事 | 再使用しない |  |  |  |  | 別紙 00-0003
1
式
搬出費 | [5 empty] | 別紙 00-0004
1
式
冷媒ﾌﾛﾝ回収費 | [5 empty] | 別紙 00-0005
1
式
廃棄物処分費 | [5 empty] | 別紙 00-0006
1
式
計
機械設備工事 細目別内訳 | [5 empty] | 5
機械設備工事 |  | 空気調和設備 |  |  | 空調配管
名 称 | 摘 要 | 数 量 | 単位 | 単 価 | 金 額 | 備 考
冷媒用 | 6.35外径( 1/4B) 液管
断熱材被覆銅管 | 厚8mm | 52
ｍ
冷媒用 | 9.52外径( 3/8B) 液管
断熱材被覆銅管 | 厚8mm | 114
ｍ
冷媒用 | 12.7 外径( 1/2B) 液管
断熱材被覆銅管 | 厚10mm以上 | 68
ｍ
冷媒用 | 12.7 外径( 1/2B) ｶﾞｽ管
断熱材被覆銅管 | 厚20mm以上 | 52
ｍ
冷媒用 | 15.88外径( 5/8B) ｶﾞｽ管
断熱材被覆銅管 | 厚20mm以上 | 54
ｍ
冷媒用 | 19.05外径( 3/4B) ｶﾞｽ管
断熱材被覆銅管 | 厚20mm以上 | 21
ｍ
冷媒用 | 22.22外径( 7/8B) ｶﾞｽ管
断熱材被覆銅管 | 厚20mm以上 | 39
ｍ
冷媒用 | 25.4 外径(1 B) ｶﾞｽ管
断熱材被覆銅管 | 厚20mm以上 | 68
ｍ
排水・硬質ﾎﾟﾘ | 屋内一般 25A
塩化ﾋﾞﾆﾙ管 |  | 54
(VP) |  |  | ｍ
排水・硬質ﾎﾟﾘ | 屋内一般 40A
塩化ﾋﾞﾆﾙ管 |  | 104
(VP) |  |  | ｍ
保温工事 | [5 empty] | 別紙 00-0007
1
式
配線工事 | [5 empty] | 別紙 00-0008
1
式
製作金物 | [5 empty] | 別紙 00-0009
1
式
防火区画貫通処理 | [5 empty] | 別紙 00-0010
1
式
はつり工事 | [5 empty] | 別紙 00-0011
1
式
機械設備工事 細目別内訳
機械設備工事 |  | 空気調和設備 |  |  | 空調配管
名 称 | 摘 要 | 数 量 | 単位 | 単 価 | 金 額 | 備 考
ｺﾝｸﾘｰﾄ類処分費 | [5 empty] | 別紙 00-0012
1
式
撤去工事 | 再使用しない |  |  |  |  | 別紙 00-0013
1
式
廃棄物処分費 | [5 empty] | 別紙 00-0014
1
式
有価材 | [5 empty] | 別紙 00-0015
1
式
計
機械設備工事 細目別内訳 | [5 empty] | 6
機械設備工事 |  | 空気調和設備 |  |  | 換気機器
名 称 | 摘 要 | 数 量 | 単位 | 単 価 | 金 額 | 備 考
全熱交換器換気扇 | HEU-1 天井埋込型
| 150m3×80Pa | 1
台
全熱交換器換気扇 | HEU-2 天井埋込型
| 240m3×100Pa | 1
台
全熱交換器換気扇 | HEU-3 天井埋込型
| 300m3×120Pa | 1
台
全熱交換器換気扇 | HEU-4 天井埋込型
| 450m3×140Pa | 1
台
全熱交換器換気扇 | HEU-5 天井埋込型
| 470m3×140Pa | 1
台
全熱交換器換気扇 | HEU-6 天井埋込型
| 480m3×120Pa | 2
台
全熱交換器換気扇 | HEU-7 天井埋込型
| 620m3×120Pa（加湿仕様） | 1
台
全熱交換器換気扇 | HEU-8 天井埋込型
| 645m3×120Pa | 4
台
全熱交換器換気扇 | HEU-9 天井埋込型
| 660m3×100Pa | 1
台
集中リモコン
1
台
個別リモコン
10
台
据付費 | [5 empty] | 別紙 00-0016
1
式
撤去工事 | 再使用しない |  |  |  |  | 別紙 00-0017
1
式
廃棄物処分費 | [5 empty] | 別紙 00-0018
1
式
計
機械設備工事 細目別内訳
機械設備工事 |  | 空気調和設備 |  |  | 換気ダクト
名 称 | 摘 要 | 数 量 | 単位 | 単 価 | 金 額 | 備 考
ｽﾊﾟｲﾗﾙﾀﾞｸﾄ | ｲﾝｻｰﾄ無 100㎜
(低圧ﾀﾞｸﾄ) |  | 1
ｍ
ｽﾊﾟｲﾗﾙﾀﾞｸﾄ | ｲﾝｻｰﾄ無 125㎜
(低圧ﾀﾞｸﾄ) |  | 1
ｍ
ｽﾊﾟｲﾗﾙﾀﾞｸﾄ | ｲﾝｻｰﾄ無 150㎜
(低圧ﾀﾞｸﾄ) |  | 13
ｍ
ｽﾊﾟｲﾗﾙﾀﾞｸﾄ | ｲﾝｻｰﾄ無 175㎜
(低圧ﾀﾞｸﾄ) |  | 108
ｍ
ｽﾊﾟｲﾗﾙﾀﾞｸﾄ | ｲﾝｻｰﾄ無 200㎜
(低圧ﾀﾞｸﾄ) |  | 43
ｍ
ｽﾊﾟｲﾗﾙﾀﾞｸﾄ | ｲﾝｻｰﾄ無 225㎜
(低圧ﾀﾞｸﾄ) |  | 118
ｍ
ｽﾊﾟｲﾗﾙﾀﾞｸﾄ | ｲﾝｻｰﾄ無 250㎜
(低圧ﾀﾞｸﾄ) |  | 171
ｍ
塩ﾋﾞ製ﾗｲﾆﾝｸﾞﾀﾞｸﾄ | 100A
2
ｍ
ｱﾝｸﾞﾙﾌﾗﾝｼﾞ | ｲﾝｻｰﾄ有 0.5mm(～450mm)
工法ﾀﾞｸﾄ |  | 2
(低圧ﾀﾞｸﾄ､ｼｰﾙ有) |  |  | ㎡
ﾍﾞﾝﾄｷｬｯﾌﾟ | ｽﾃﾝﾚｽ製 150φ
3
個
ﾍﾞﾝﾄｷｬｯﾌﾟ | ｽﾃﾝﾚｽ製 175φ
1
個
ﾍﾞﾝﾄｷｬｯﾌﾟ | ｽﾃﾝﾚｽ製 200φ
1
個
ﾍﾞﾝﾄｷｬｯﾌﾟ | ｽﾃﾝﾚｽ製 250φ
10
個
ﾍﾞﾝﾄｷｬｯﾌﾟ | ｽﾃﾝﾚｽ製（FD） 175φ
3
個
ﾍﾞﾝﾄｷｬｯﾌﾟ | ｽﾃﾝﾚｽ製（FD） 200φ
8
個
機械設備工事 細目別内訳 | [5 empty] | 7
機械設備工事 |  | 空気調和設備 |  |  | 換気ダクト
名 称 | 摘 要 | 数 量 | 単位 | 単 価 | 金 額 | 備 考
ﾍﾞﾝﾄｷｬｯﾌﾟ | ｽﾃﾝﾚｽ製（FD） 250φ
5
個
ﾕﾆﾊﾞｰｻﾙ形吹出口 | VHS 200 200
2
個
ﾕﾆﾊﾞｰｻﾙ形吹出口 | VHS 250 250
1
個
ﾕﾆﾊﾞｰｻﾙ形吹出口 | VHS 300 300
2
個
ﾕﾆﾊﾞｰｻﾙ形吹出口 | VHS 350 350
8
個
ﾕﾆﾊﾞｰｻﾙ形吹出口 | HS 200 200
2
個
ﾕﾆﾊﾞｰｻﾙ形吹出口 | HS 250 250
1
個
ﾕﾆﾊﾞｰｻﾙ形吹出口 | HS 300 300
2
個
ﾕﾆﾊﾞｰｻﾙ形吹出口 | HS 350 350
8
個
丸形 防火ﾀﾞﾝﾊﾟｰ | 100φ
3
個
丸形 防火ﾀﾞﾝﾊﾟｰ | 125φ
1
個
丸形 防火ﾀﾞﾝﾊﾟｰ | 150φ
1
個
丸形 防火ﾀﾞﾝﾊﾟｰ | 175φ
1
個
丸形 防火ﾀﾞﾝﾊﾟｰ | 200φ
3
個
丸形 防火ﾀﾞﾝﾊﾟｰ | 225φ
4
個
機械設備工事 細目別内訳
機械設備工事 |  | 空気調和設備 |  |  | 換気ダクト
名 称 | 摘 要 | 数 量 | 単位 | 単 価 | 金 額 | 備 考
丸形 防火ﾀﾞﾝﾊﾟｰ | 250φ
5
個
丸形 ﾓｰﾀｰﾀﾞﾝﾊﾟｰ | 100φ
3
個
丸形 ﾓｰﾀｰﾀﾞﾝﾊﾟｰ | 125φ
1
個
丸形 ﾓｰﾀｰﾀﾞﾝﾊﾟｰ | 150φ
4
個
丸形 ﾓｰﾀｰﾀﾞﾝﾊﾟｰ | 175φ
6
個
丸形 ﾓｰﾀｰﾀﾞﾝﾊﾟｰ | 200φ
10
個
丸形 ﾓｰﾀｰﾀﾞﾝﾊﾟｰ | 225φ
8
個
丸形 ﾓｰﾀｰﾀﾞﾝﾊﾟｰ | 250φ
9
個
避圧ﾀﾞﾝﾊﾟｰ | 200×200
2
個
ﾁｬﾝﾊﾞｰ類 | [5 empty] | 別紙 00-0019
1
式
総合調整費 | [5 empty] | 別紙 00-0020
1
式
配線工事 | [5 empty] | 別紙 00-0021
1
式
保温工事 | [5 empty] | 別紙 00-0022
1
式
撤去工事 | 再使用しない |  |  |  |  | 別紙 00-0023
1
式
廃棄物処分費 | [5 empty] | 別紙 00-0024
1
式
機械設備工事 細目別内訳 | [5 empty] | 8
機械設備工事 |  | 空気調和設備 |  |  | 換気ダクト
名 称 | 摘 要 | 数 量 | 単位 | 単 価 | 金 額 | 備 考
計
機械設備工事 細目別内訳
機械設備工事 |  | 給排水衛生設備 |  |  | 給水設備
名 称 | 摘 要 | 数 量 | 単位 | 単 価 | 金 額 | 備 考
受水槽 | WT-1 SUS製ﾊﾟﾈﾙﾀﾝｸ
| 寸法：2.0×1.5×2.0H 容量4.0t | 1
| 耐震 1.5G その他付属品 |  | 基
除染ｼｬﾜｰ用ﾎﾟﾝﾌﾟﾕ | WP-1 ｽﾃﾝﾚｽ製推定末端圧力一定
ﾆｯﾄ | 25φ×60L/min×13m×1.1kw×2台 | 1
| 単独交互運転 屋外ｶﾊﾞｰ共 |  | 組
搬入費 | [5 empty] | 別紙 00-0025
1
式
据付費 | [5 empty] | 別紙 00-0026
1
式
給水・塩ﾋﾞ | ねじ接合 屋外架空・暗渠
ﾗｲﾆﾝｸﾞ鋼管 | 20A | 9
(SGP-VA) |  |  | ｍ
給水・塩ﾋﾞ | ねじ接合 屋外架空・暗渠
ﾗｲﾆﾝｸﾞ鋼管 | 25A | 33
(SGP-VA) |  |  | ｍ
給水・耐衝撃性 | 地中配管 20A
ﾎﾟﾘ塩ﾋﾞ管(HIVP) |  | 2
ｍ
給水・耐衝撃性 | 地中配管 25A
ﾎﾟﾘ塩ﾋﾞ管(HIVP) |  | 1
ｍ
仕切弁 | 10K(ねじ･給水用) 20A
(管端防食ｺｱ) |  | 5
個
仕切弁 | 10K(ねじ･給水用) 25A
(管端防食ｺｱ) |  | 5
個
逆止弁 | 10K(ねじ･給水用) 25A
(管端防食ｺｱ) |  | 1
個
Y形ｽﾄﾚｰﾅｰ | 10K 20A
2
個
定水位弁 | 20A
1
個
緊急遮断弁 | 25A
1
個
ﾎﾞｰﾙﾀｯﾌﾟ | 20A
1
個
機械設備工事 細目別内訳 | [5 empty] | 9
機械設備工事 |  | 給排水衛生設備 |  |  | 給水設備
名 称 | 摘 要 | 数 量 | 単位 | 単 価 | 金 額 | 備 考
電磁弁 | 20A
(水用) |  | 1
個
ﾌﾚｷｼﾌﾞﾙｼﾞｮｲﾝﾄ | ﾍﾞﾛｰｽﾞ形 20A
2
個
ﾌﾚｷｼﾌﾞﾙｼﾞｮｲﾝﾄ | ﾍﾞﾛｰｽﾞ形 25A
4
個
ﾊﾞﾙﾌﾞﾎﾞｯｸｽ | 20以下
2
か所
埋設標識ﾃｰﾌﾟ | 150幅
3
ｍ
地中埋設標 | 鉄 製
2
個
配管切断 | 配管切断 20A 保温無
(樹脂管類) |  | 2
･手間のみ |  |  | か所
配管切断 | 配管切断 25A 保温無
(樹脂管類) |  | 2
･手間のみ |  |  | か所
ﾌﾟﾗｸﾞ･ｷｬｯﾌﾟ止め | 地中配管 HI用ｷｬｯﾌﾟ
| 20A | 1
か所
申請費 | [5 empty] | 別紙 00-0027
1
式
水質試験費 | [5 empty] | 別紙 00-0028
1
式
保温工事 | [5 empty] | 別紙 00-0029
1
式
舗装工事 | [5 empty] | 別紙 00-0030
1
式
土工事 | [5 empty] | 別紙 00-0031
1
式
残土処分費 | [5 empty] | 別紙 00-0032
1
式
機械設備工事 細目別内訳
機械設備工事 |  | 給排水衛生設備 |  |  | 給水設備
名 称 | 摘 要 | 数 量 | 単位 | 単 価 | 金 額 | 備 考
撤去工事 | 再使用しない |  |  |  |  | 別紙 00-0033
1
式
廃棄物処分費 | [5 empty] | 別紙 00-0034
1
式
計
機械設備工事 細目別内訳 | [5 empty] | 10
機械設備工事 |  | 給排水衛生設備 |  |  | 排水設備
名 称 | 摘 要 | 数 量 | 単位 | 単 価 | 金 額 | 備 考
ｲﾝﾊﾞｰﾄ桝(2) | 機 械 SC-3( 900H)
国土交通省仕様 |  | 3
(蓋・土工事別途) |  |  | 組
ｲﾝﾊﾞｰﾄ桝(2) | 機 械 SC-3(1000H)
国土交通省仕様 |  | 1
(蓋・土工事別途) |  |  | 組
ﾏﾝﾎ-ﾙ蓋 | OMM 600
（府型） |  | 3
個
ﾏﾝﾎ-ﾙ蓋 | OMD 600
（府型） |  | 1
個
ﾌﾟﾗｽﾁｯｸ桝 | 桝径200φ 200φ-200 90L
| 塩ﾋﾞ蓋付 | 2
| 501～800 |  | 組
排水・硬質ﾎﾟﾘ | 屋外架空・暗渠 50A
塩化ﾋﾞﾆﾙ管 |  | 1
(VP) |  |  | ｍ
排水・硬質ﾎﾟﾘ | 屋外架空・暗渠 100A
塩化ﾋﾞﾆﾙ管 |  | 3
(VP) |  |  | ｍ
排水・硬質ﾎﾟﾘ | 地中配管 100A
塩化ﾋﾞﾆﾙ管 |  | 16
(VP) |  |  | ｍ
一般配管用 | 10K(ねじ) 50A(内ねじ)
ｽﾃﾝﾚｽ鋼仕切弁 |  | 1
個
間接排水口 | 100A
1
個
配管用防虫網 | 100A
1
個
配管切断 | 配管切断 50A 保温無
(樹脂管類) |  | 1
･手間のみ |  |  | か所
保温工事 | [5 empty] | 別紙 00-0035
1
式
土工事 | [5 empty] | 別紙 00-0036
1
式
残土処分費 | [5 empty] | 別紙 00-0037
1
式
機械設備工事 細目別内訳
機械設備工事 |  | 給排水衛生設備 |  |  | 排水設備
名 称 | 摘 要 | 数 量 | 単位 | 単 価 | 金 額 | 備 考
ｺﾝｸﾘｰﾄ類解体工事 | [5 empty] | 別紙 00-0038
1
式
ｺﾝｸﾘｰﾄ類処分費 | [5 empty] | 別紙 00-0039
1
式
撤去工事 | 再使用しない |  |  |  |  | 別紙 00-0040
1
式
廃棄物処分費 | [5 empty] | 別紙 00-0041
1
式
計
機械設備工事 細目別内訳 | [5 empty] | 11
機械設備工事 |  | 陽圧設備
名 称 | 摘 要 | 数 量 | 単位 | 単 価 | 金 額 | 備 考
緊急時陽圧浄化ﾕﾆ | 換気風量 9,700m3/H
ｯﾄﾌｨﾙﾀﾘﾝｸﾞｼｽﾃﾑ | その他附属品一式 | 1
基
設置工事
1
式
試運転調整費
1
式
諸経費
1
式
陽圧装置制御工事 | [5 empty] | 別紙 00-0042
1
式
防虫網 | SUS製 650×650
1
か所
ｱﾝｸﾞﾙﾌﾗﾝｼﾞ | ｲﾝｻｰﾄ無 0.6mm(451～750mm)
工法ﾀﾞｸﾄ |  | 29
(低圧ﾀﾞｸﾄ) |  |  | ㎡
風量調節ﾀﾞﾝﾊﾟｰ | 500 500
1
個
風量調節ﾀﾞﾝﾊﾟｰ | 650 650
3
個
ﾓｰﾀｰﾀﾞﾝﾊﾟ- | 650×650
2
個
防火ﾀﾞﾝﾊﾟｰ | 650 650
1
個
ﾕﾆﾊﾞｰｻﾙ形吹出口 | VHS 400 300
1
個
ﾕﾆﾊﾞｰｻﾙ形吹出口 | VHS 800 500
1
個
ﾕﾆﾊﾞｰｻﾙ形吹出口 | VHS 1600 500
1
個
ﾁｬﾝﾊﾞｰ類 | [5 empty] | 別紙 00-0043
1
式
機械設備工事 細目別内訳
機械設備工事 |  | 陽圧設備
名 称 | 摘 要 | 数 量 | 単位 | 単 価 | 金 額 | 備 考
総合調整費 | [5 empty] | 別紙 00-0044
1
式
保温工事 | [5 empty] | 別紙 00-0045
1
式
ｺﾝｸﾘｰﾄ工事 | [5 empty] | 別紙 00-0046
1
式
計
機械設備工事 細目別内訳 | [5 empty] | 12
機械設備工事 |  | 墜落制止用器具
名 称 | 摘 要 | 数 量 | 単位 | 単 価 | 金 額 | 備 考
墜落制止用器具費 | [5 empty] | 別紙 00-0047
1
式
計

## M別紙明細
機械設備工事 別紙明細 | [5 empty] | 13
機械設備工事 |  | 空気調和設備 |  |  | 空調機器
名 称 | 摘 要 | 数 量 | 単位 | 単 価 | 金 額 | 備 考
搬入費 | [5 empty] | 別紙 00-0001
1
式
搬入費 | 複数搬入 200㎏/m3未満
1.44
ｔ
計
機械設備工事 別紙明細
機械設備工事 |  | 空気調和設備 |  |  | 空調機器
名 称 | 摘 要 | 数 量 | 単位 | 単 価 | 金 額 | 備 考
据付費 | [5 empty] | 別紙 00-0002
1
式
ﾊﾟｯｹｰｼﾞ形空気調 | 屋外機 床置き 防振基礎有り
和機(ｾﾊﾟﾚｰﾄ･ﾏﾙﾁ) | 40.0kW以下 | 1
据付 |  |  | 台
ﾊﾟｯｹｰｼﾞ形空気調 | 屋内機 天井吊り -
和機(ｾﾊﾟﾚｰﾄ･ﾏﾙﾁ) | 2.8kW以下 | 1
据付 |  |  | 台
ﾊﾟｯｹｰｼﾞ形空気調 | 屋内機 天井吊り -
和機(ｾﾊﾟﾚｰﾄ･ﾏﾙﾁ) | 7.1kW以下 | 2
据付 |  |  | 台
ﾊﾟｯｹｰｼﾞ形空気調 | 屋内機 天井吊り -
和機(ｾﾊﾟﾚｰﾄ･ﾏﾙﾁ) | 4.0kW以下 | 1
据付 |  |  | 台
ﾊﾟｯｹｰｼﾞ形空気調 | 屋内機 天井吊り -
和機(ｾﾊﾟﾚｰﾄ･ﾏﾙﾁ) | 4.5kW以下 | 2
据付 |  |  | 台
ﾊﾟｯｹｰｼﾞ形空気調 | 屋内機 天井吊り -
和機(ｾﾊﾟﾚｰﾄ･ﾏﾙﾁ) | 4.5kW以下 | 1
据付 |  |  | 台
ﾊﾟｯｹｰｼﾞ形空気調 | 屋外機 床置き 防振基礎有り
和機(ｾﾊﾟﾚｰﾄ･ﾏﾙﾁ) | 28.0kW以下 | 1
据付 |  |  | 台
ﾊﾟｯｹｰｼﾞ形空気調 | 屋内機 天井吊り -
和機(ｾﾊﾟﾚｰﾄ･ﾏﾙﾁ) | 5.6kW以下 | 2
据付 |  |  | 台
ﾊﾟｯｹｰｼﾞ形空気調 | 屋内機 天井吊り -
和機(ｾﾊﾟﾚｰﾄ･ﾏﾙﾁ) | 8.0kW以下 | 2
据付 |  |  | 台
ﾊﾟｯｹｰｼﾞ形空気調 | 屋外機 床置き 防振基礎有り
和機(ｾﾊﾟﾚｰﾄ･ﾏﾙﾁ) | 40.0kW以下 | 1
据付 |  |  | 台
ﾊﾟｯｹｰｼﾞ形空気調 | 屋内機 天井吊り -
和機(ｾﾊﾟﾚｰﾄ･ﾏﾙﾁ) | 5.6kW以下 | 4
据付 |  |  | 台
ﾊﾟｯｹｰｼﾞ形空気調 | 屋内機 天井吊り -
和機(ｾﾊﾟﾚｰﾄ･ﾏﾙﾁ) | 4.5kW以下 | 4
据付 |  |  | 台
ﾊﾟｯｹｰｼﾞ形空気調 | 屋外機 床置き 防振基礎有り
和機(ｾﾊﾟﾚｰﾄ･ﾏﾙﾁ) | 40.0kW以下 | 1
据付 |  |  | 台
ﾊﾟｯｹｰｼﾞ形空気調 | 屋内機 天井吊り -
和機(ｾﾊﾟﾚｰﾄ･ﾏﾙﾁ) | 4.5kW以下 | 7
据付 |  |  | 台
機械設備工事 別紙明細 | [5 empty] | 14
機械設備工事 |  | 空気調和設備 |  |  | 空調機器
名 称 | 摘 要 | 数 量 | 単位 | 単 価 | 金 額 | 備 考
据付費 | [5 empty] | 別紙 00-0002
1
式
ﾊﾟｯｹｰｼﾞ形空気調 | 屋外機 床置き 防振基礎有り
和機(ｾﾊﾟﾚｰﾄ･ﾏﾙﾁ) | 28.0kW以下 | 1
据付 |  |  | 台
ﾊﾟｯｹｰｼﾞ形空気調 | 屋内機 天井吊り -
和機(ｾﾊﾟﾚｰﾄ･ﾏﾙﾁ) | 14.0kW以下 | 2
据付 |  |  | 台
ﾊﾟｯｹｰｼﾞ形空気調 | 屋外機 床置き 防振基礎有り
和機(ｾﾊﾟﾚｰﾄ･ﾏﾙﾁ) | 14.0kW以下 | 1
据付 |  |  | 台
ﾊﾟｯｹｰｼﾞ形空気調 | 屋内機 床置き 防振基礎無し
和機(ｾﾊﾟﾚｰﾄ･ﾏﾙﾁ) | 14.0kW以下 | 1
据付 |  |  | 台
ﾘﾓｺﾝ類 (取付) | ﾊﾟｯｹｰｼﾞｴｱｺﾝ用ﾜｲﾔｰﾄﾞﾘﾓｺﾝ
11
個
ﾘﾓｺﾝ類 (取付) | ﾊﾟｯｹｰｼﾞｴｱｺﾝ用集中管理ｺﾝﾄﾛｰﾗｰ
1
個
計
機械設備工事 別紙明細
機械設備工事 |  | 空気調和設備 |  |  | 空調機器
名 称 | 摘 要 | 数 量 | 単位 | 単 価 | 金 額 | 備 考
撤去工事 | 再使用しない |  |  |  |  | 別紙 00-0003
1
式
空冷ﾋｰﾄﾎﾟﾝﾌﾟｴｱｺﾝ | 室外機 冷房能力 28.0kw
（撤去） | 再使用しない | 2
組
空冷ﾋｰﾄﾎﾟﾝﾌﾟｴｱｺﾝ | 室外機 冷房能力 40.0kw
（撤去） | 再使用しない | 3
組
空冷ﾋｰﾄﾎﾟﾝﾌﾟｴｱｺﾝ | 室内機 冷房能力 2.8kw
（撤去） | 天井埋込 | 1
| 再使用しない |  | 台
空冷ﾋｰﾄﾎﾟﾝﾌﾟｴｱｺﾝ | 室内機 冷房能力 3.6kw
（撤去） | 天井埋込 | 1
| 再使用しない |  | 台
空冷ﾋｰﾄﾎﾟﾝﾌﾟｴｱｺﾝ | 室内機 冷房能力 4.5kw
（撤去） | 天井埋込 | 14
| 再使用しない |  | 台
空冷ﾋｰﾄﾎﾟﾝﾌﾟｴｱｺﾝ | 室内機 冷房能力 5.6kw
（撤去） | 天井埋込 | 6
| 再使用しない |  | 台
空冷ﾋｰﾄﾎﾟﾝﾌﾟｴｱｺﾝ | 室内機 冷房能力 7.1kw
（撤去） | 天井埋込 | 2
| 再使用しない |  | 台
空冷ﾋｰﾄﾎﾟﾝﾌﾟｴｱｺﾝ | 室内機 冷房能力 8.0kw
（撤去） | 天井埋込 | 2
| 再使用しない |  | 台
空冷ﾋｰﾄﾎﾟﾝﾌﾟｴｱｺﾝ | 室内機 冷房能力 14.0kw
（撤去） | 天井埋込 | 2
| 再使用しない |  | 台
産業廃棄物積込・
運搬費 |  | 18.9
ｍ3
計
機械設備工事 別紙明細 | [5 empty] | 15
機械設備工事 |  | 空気調和設備 |  |  | 空調機器
名 称 | 摘 要 | 数 量 | 単位 | 単 価 | 金 額 | 備 考
搬出費 | [5 empty] | 別紙 00-0004
1
式
搬出費(撤去用) | 複数搬出 200㎏/m3未満
0.5
ｔ
搬出費(撤去用) | 複数搬出 300㎏/m3未満
2.73
ｔ
計
冷媒ﾌﾛﾝ回収費 | [5 empty] | 別紙 00-0005
1
式
冷媒ﾌﾛﾝ回収 | 冷却能力：28.0kW
2
台
冷媒ﾌﾛﾝ回収 | 冷却能力：40.0kW
3
台
計
廃棄物処分費 | [5 empty] | 別紙 00-0006
1
式
金属くず
3.46
ｔ
計
機械設備工事 別紙明細
機械設備工事 |  | 空気調和設備 |  |  | 空調配管
名 称 | 摘 要 | 数 量 | 単位 | 単 価 | 金 額 | 備 考
保温工事 | [5 empty] | 別紙 00-0007
1
式
冷媒管・ﾄﾞﾚﾝ管 | ｸﾞﾗｽｳｰﾙ 屋外・多湿 ｽﾃﾝﾚｽ
保温 | 80A 厚20mm | 4.7
ｍ
冷媒管・ﾄﾞﾚﾝ管 | ｸﾞﾗｽｳｰﾙ 屋外・多湿 ｽﾃﾝﾚｽ
保温 | 100A 厚20mm | 33.1
ｍ
冷媒管・ﾄﾞﾚﾝ管 | ｸﾞﾗｽｳｰﾙ 屋内露出・合成樹脂ｶﾊﾞｰ
保温 | 80A 厚20mm | 0.5
ｍ
排水管 保温 | ｸﾞﾗｽｳｰﾙ
| 天井内,ﾊﾟｲﾌﾟｼｬﾌﾄ内 ｱﾙﾐｶﾞﾗｽｸﾛｽ | 53.8
| 25A |  | ｍ
排水管 保温 | ｸﾞﾗｽｳｰﾙ
| 天井内,ﾊﾟｲﾌﾟｼｬﾌﾄ内 ｱﾙﾐｶﾞﾗｽｸﾛｽ | 104.3
| 40A |  | ｍ
計
配線工事 | [5 empty] | 別紙 00-0008
1
式
EM-CEEｹｰﾌﾞﾙ | 1.25mm2- 2C
| 管内 | 21.6
ｍ
EM-CEEｹｰﾌﾞﾙ | 1.25mm2- 2C
| ﾋﾟｯﾄ・天井 | 149.9
ｍ
EM-CEEｹｰﾌﾞﾙ | 1.25mm2- 2C
| ﾗｯｸ | 288.7
ｍ
EM-CEEｹｰﾌﾞﾙ | 3.5mm2- 3C
| ﾗｯｸ | 288.7
ｍ
計
機械設備工事 別紙明細 | [5 empty] | 16
機械設備工事 |  | 空気調和設備 |  |  | 空調配管
名 称 | 摘 要 | 数 量 | 単位 | 単 価 | 金 額 | 備 考
製作金物 | [5 empty] | 別紙 00-0009
1
式
支持金物 | １本用
7
か所
支持金物 | ２本用
2
か所
支持金物 | ３本用
1
か所
支持金物 | ４本用
2
か所
計
防火区画貫通処理 | [5 empty] | 別紙 00-0010
1
式
貫通部防火処置 | 断熱被覆銅管 φ104
3
か所
計
機械設備工事 別紙明細
機械設備工事 |  | 空気調和設備 |  |  | 空調配管
名 称 | 摘 要 | 数 量 | 単位 | 単 価 | 金 額 | 備 考
はつり工事 | [5 empty] | 別紙 00-0011
1
式
機械はつり(ﾀﾞｲﾔﾓ | 200㎜程度 150㎜
ﾝﾄﾞｶｯﾀｰによる |  | 1
配管用貫通口) |  |  | か所
機械はつり(ﾀﾞｲﾔﾓ | 450㎜程度 150㎜
ﾝﾄﾞｶｯﾀｰによる |  | 1
配管用貫通口) |  |  | か所
ｺﾝｸﾘ-ﾄ工事 | ｺﾝｸﾘｰﾄ 手練り (m3)
0.01
とりこわし | ﾀﾞﾝﾌﾟﾄﾗｯｸ 10t積級
発生材運搬 | ﾊﾞｯｸﾎｳ0.45m3 無筋ｺﾝｸﾘｰﾄ類 | 0.01
| DID区間有り 7.0㎞以下 |  | ｍ3
計
ｺﾝｸﾘｰﾄ類処分費 | [5 empty] | 別紙 00-0012
1
式
ｺﾝｸﾘｰﾄ類処分費 | 無筋ｺﾝｸﾘｰﾄ
0.01
ｍ3
計
機械設備工事 別紙明細 | [5 empty] | 17
機械設備工事 |  | 空気調和設備 |  |  | 空調配管
名 称 | 摘 要 | 数 量 | 単位 | 単 価 | 金 額 | 備 考
撤去工事 | 再使用しない |  |  |  |  | 別紙 00-0013
1
式
銅管類撤去(冷媒) | 屋内一般 9.52
再使用しない |  | 96.7
ｍ
銅管類撤去(冷媒) | 屋内一般 12.70
再使用しない |  | 92.9
ｍ
銅管類撤去(冷媒) | 屋内一般 15.88
再使用しない |  | 101.4
ｍ
銅管類撤去(冷媒) | 屋内一般 19.05
再使用しない |  | 47.3
ｍ
銅管類撤去(冷媒) | 屋内一般 28.58
再使用しない |  | 54.2
ｍ
銅管類撤去(冷媒) | 屋内一般 31.75
再使用しない |  | 68.3
ｍ
ﾋﾞﾆﾙ管類撤去(給 | 屋内一般 25A
排水) |  | 43
再使用しない |  |  | ｍ
ﾋﾞﾆﾙ管類撤去(給 | 屋内一般 40A
排水) |  | 101.3
再使用しない |  |  | ｍ
産業廃棄物積込・
運搬費 |  | 0.21
ｍ3
計
機械設備工事 別紙明細
機械設備工事 |  | 空気調和設備 |  |  | 空調配管
名 称 | 摘 要 | 数 量 | 単位 | 単 価 | 金 額 | 備 考
廃棄物処分費 | [5 empty] | 別紙 00-0014
1
式
ﾋﾞﾆﾙ管類処分費 | 20A
43
ｍ
ﾋﾞﾆﾙ管類処分費 | 40A
101.3
ｍ
計
有価材 | [5 empty] | 別紙 00-0015
1
式
銅くず | 並銅
210
kg
計
機械設備工事 別紙明細 | [5 empty] | 18
機械設備工事 |  | 空気調和設備 |  |  | 換気機器
名 称 | 摘 要 | 数 量 | 単位 | 単 価 | 金 額 | 備 考
据付費 | [5 empty] | 別紙 00-0016
1
式
全熱交換ﾕﾆｯﾄ | 天井吊形 300m3/h以下
据付 |  | 3
台
全熱交換ﾕﾆｯﾄ | 天井吊形 500m3/h以下
据付 |  | 4
台
全熱交換ﾕﾆｯﾄ | 天井吊形 1,000m3/h以下
据付 |  | 6
台
ﾘﾓｺﾝ類 (取付) | 空調換気扇用ｺﾝﾄﾛｰﾗｰ
10
個
ﾘﾓｺﾝ類 (取付) | 全熱交換ﾕﾆｯﾄ用集中管理ｺﾝﾄﾛｰﾗｰ
1
個
計
撤去工事 | 再使用しない |  |  |  |  | 別紙 00-0017
1
式
全熱交換気扇 | 天井埋込型 風量 300m3/h以下
（撤去） | 再使用しない | 3
台
全熱交換気扇 | 天井埋込型 風量 500m3/h以下
（撤去） | 再使用しない | 4
台
全熱交換気扇 | 天井埋込型 風量 1000m3/h以下
（撤去） | 再使用しない | 6
台
産業廃棄物積込・
運搬費 |  | 2.38
ｍ3
計
機械設備工事 別紙明細
機械設備工事 |  | 空気調和設備 |  |  | 換気機器
名 称 | 摘 要 | 数 量 | 単位 | 単 価 | 金 額 | 備 考
廃棄物処分費 | [5 empty] | 別紙 00-0018
1
式
金属くず
0.34
ｔ
計
機械設備工事 別紙明細 | [5 empty] | 19
機械設備工事 |  | 空気調和設備 |  |  | 換気ダクト
名 称 | 摘 要 | 数 量 | 単位 | 単 価 | 金 額 | 備 考
ﾁｬﾝﾊﾞｰ類 | [5 empty] | 別紙 00-0019
1
式
屋外ﾌｰﾄﾞ | 1300×400×400
| 防虫網付 | 2
個
ﾎﾞｯｸｽ | ｲﾝｻｰﾄ無 0.5mm(～450mm)
(ｼｰﾙ有) |  | 9
㎡
ﾎﾞｯｸｽ | ｲﾝｻｰﾄ無 0.6mm(451～750mm)
(ｼｰﾙ有) |  | 20.8
㎡
消音内貼り | ｸﾞﾗｽｳｰﾙ 消音ﾁｬﾝﾊﾞｰ
| ｶﾞﾗｽｸﾛｽ 保温厚25 | 14.9
㎡
計
総合調整費 | [5 empty] | 別紙 00-0020
1
式
ｽﾊﾟｲﾗﾙﾀﾞｸﾄ調整
457.3
ｍ
長方形ﾀﾞｸﾄ調整
1.6
㎡
計
機械設備工事 別紙明細
機械設備工事 |  | 空気調和設備 |  |  | 換気ダクト
名 称 | 摘 要 | 数 量 | 単位 | 単 価 | 金 額 | 備 考
配線工事 | [5 empty] | 別紙 00-0021
1
式
EM-CEEｹｰﾌﾞﾙ | 1.25mm2- 2C
| 管内 | 25.1
ｍ
EM-CEEｹｰﾌﾞﾙ | 1.25mm2- 2C
| ﾋﾟｯﾄ・天井 | 177.9
ｍ
計
保温工事 | [5 empty] | 別紙 00-0022
1
式
ｽﾊﾟｲﾗﾙﾀﾞｸﾄ保温 | ｸﾞﾗｽｳｰﾙ 屋内隠ぺい,ﾀﾞｸﾄｼｬﾌﾄ内
(32K) | ｱﾙﾐｶﾞﾗｽｸﾛｽ 100㎜ | 1
| 保温厚25 |  | ｍ
ｽﾊﾟｲﾗﾙﾀﾞｸﾄ保温 | ｸﾞﾗｽｳｰﾙ 屋内隠ぺい,ﾀﾞｸﾄｼｬﾌﾄ内
(32K) | ｱﾙﾐｶﾞﾗｽｸﾛｽ 125㎜ | 1
| 保温厚25 |  | ｍ
ｽﾊﾟｲﾗﾙﾀﾞｸﾄ保温 | ｸﾞﾗｽｳｰﾙ 屋内隠ぺい,ﾀﾞｸﾄｼｬﾌﾄ内
(32K) | ｱﾙﾐｶﾞﾗｽｸﾛｽ 150㎜ | 12.4
| 保温厚25 |  | ｍ
ｽﾊﾟｲﾗﾙﾀﾞｸﾄ保温 | ｸﾞﾗｽｳｰﾙ 屋内隠ぺい,ﾀﾞｸﾄｼｬﾌﾄ内
(32K) | ｱﾙﾐｶﾞﾗｽｸﾛｽ 175㎜ | 99.5
| 保温厚25 |  | ｍ
ｽﾊﾟｲﾗﾙﾀﾞｸﾄ保温 | ｸﾞﾗｽｳｰﾙ 屋内隠ぺい,ﾀﾞｸﾄｼｬﾌﾄ内
(32K) | ｱﾙﾐｶﾞﾗｽｸﾛｽ 200㎜ | 37.2
| 保温厚25 |  | ｍ
ｽﾊﾟｲﾗﾙﾀﾞｸﾄ保温 | ｸﾞﾗｽｳｰﾙ 屋内隠ぺい,ﾀﾞｸﾄｼｬﾌﾄ内
(32K) | ｱﾙﾐｶﾞﾗｽｸﾛｽ 225㎜ | 103.8
| 保温厚25 |  | ｍ
ｽﾊﾟｲﾗﾙﾀﾞｸﾄ保温 | ｸﾞﾗｽｳｰﾙ 屋内隠ぺい,ﾀﾞｸﾄｼｬﾌﾄ内
(32K) | ｱﾙﾐｶﾞﾗｽｸﾛｽ 250㎜ | 139.6
| 保温厚25 |  | ｍ
長方形ﾀﾞｸﾄ保温 | ｸﾞﾗｽｳｰﾙ 屋内隠ぺい,ﾀﾞｸﾄｼｬﾌﾄ内
| ｱﾙﾐｶﾞﾗｽｸﾛｽ | 1.6
| 保温厚25 |  | ㎡
計
機械設備工事 別紙明細 | [5 empty] | 20
機械設備工事 |  | 空気調和設備 |  |  | 換気ダクト
名 称 | 摘 要 | 数 量 | 単位 | 単 価 | 金 額 | 備 考
撤去工事 | 再使用しない |  |  |  |  | 別紙 00-0023
1
式
ｽﾊﾟｲﾗﾙﾀﾞｸﾄ(低圧､ | 100㎜ 再使用しない
高圧1､2ﾀﾞｸﾄ) |  | 3
撤去 |  |  | ｍ
ｽﾊﾟｲﾗﾙﾀﾞｸﾄ(低圧､ | 125㎜ 再使用しない
高圧1､2ﾀﾞｸﾄ) |  | 1
撤去 |  |  | ｍ
ｽﾊﾟｲﾗﾙﾀﾞｸﾄ(低圧､ | 150㎜ 再使用しない
高圧1､2ﾀﾞｸﾄ) |  | 13.3
撤去 |  |  | ｍ
ｽﾊﾟｲﾗﾙﾀﾞｸﾄ(低圧､ | 175㎜ 再使用しない
高圧1､2ﾀﾞｸﾄ) |  | 110
撤去 |  |  | ｍ
ｽﾊﾟｲﾗﾙﾀﾞｸﾄ(低圧､ | 200㎜ 再使用しない
高圧1､2ﾀﾞｸﾄ) |  | 41.7
撤去 |  |  | ｍ
ｽﾊﾟｲﾗﾙﾀﾞｸﾄ(低圧､ | 225㎜ 再使用しない
高圧1､2ﾀﾞｸﾄ) |  | 117.1
撤去 |  |  | ｍ
ｽﾊﾟｲﾗﾙﾀﾞｸﾄ(低圧､ | 250㎜ 再使用しない
高圧1､2ﾀﾞｸﾄ) |  | 171
撤去 |  |  | ｍ
ﾕﾆﾊﾞｰｻﾙ形吹出口 | (VHS､VS､VH､V) 0.04㎡以下
撤去 | 再使用しない | 4
個
ﾕﾆﾊﾞｰｻﾙ形吹出口 | (VHS､VS､VH､V) 0.1㎡以下
撤去 | 再使用しない | 6
個
ﾕﾆﾊﾞｰｻﾙ形吹出口 | (VHS､VS､VH､V) 0.2㎡以下
撤去 | 再使用しない | 16
個
ﾍﾞﾝﾄｷｬｯﾌﾟ撤去 | 再使用しない
30
個
産業廃棄物積込・
運搬費 |  | 2.37
ｍ3
計
機械設備工事 別紙明細
機械設備工事 |  | 空気調和設備 |  |  | 換気ダクト
名 称 | 摘 要 | 数 量 | 単位 | 単 価 | 金 額 | 備 考
廃棄物処分費 | [5 empty] | 別紙 00-0024
1
式
金属くず
2.53
ｔ
計
機械設備工事 別紙明細 | [5 empty] | 21
機械設備工事 |  | 給排水衛生設備 |  |  | 給水設備
名 称 | 摘 要 | 数 量 | 単位 | 単 価 | 金 額 | 備 考
搬入費 | [5 empty] | 別紙 00-0025
1
式
搬入費 | 複数搬入 200㎏/m3未満
0.82
ｔ
搬入費 | 複数搬入 300㎏/m3未満
0.13
ｔ
計
据付費 | [5 empty] | 別紙 00-0026
1
式
鋼板製一体形ﾀﾝｸ | WTS-6
据付 |  | 1
基
小形給水 | 標準基礎 1.5 kW以下 ﾎﾟﾝﾌﾟ2台
ﾎﾟﾝﾌﾟﾕﾆｯﾄ 据付 |  | 1
(衛生機器) |  |  | 基
計
申請費 | [5 empty] | 別紙 00-0027
1
式
設計審査手数料 | 20mm以上
(水道) |  | 1
か所
竣工審査手数料 | 20mm以上
(水道) |  | 1
か所
計
機械設備工事 別紙明細
機械設備工事 |  | 給排水衛生設備 |  |  | 給水設備
名 称 | 摘 要 | 数 量 | 単位 | 単 価 | 金 額 | 備 考
水質試験費 | [5 empty] | 別紙 00-0028
1
式
水質試験費 | 上水・受水槽用
2
か所
計
保温工事 | [5 empty] | 別紙 00-0029
1
式
給水管 保温 | ﾎﾟﾘｽﾁﾚﾝ
| 屋外露出,浴室 ｽﾃﾝﾚｽ鋼板 | 9.2
| 20A |  | ｍ
給水管 保温 | ﾎﾟﾘｽﾁﾚﾝ
| 屋外露出,浴室 ｽﾃﾝﾚｽ鋼板 | 33
| 25A |  | ｍ
計
舗装工事 | [5 empty] | 別紙 00-0030
1
式
ｲﾝﾀｰﾛｯｷﾝｸﾞ舗装 | 特に狭い場所 人力
(A) | ILB t60＋砂層t30＋RC40 t100 | 1
標準図3-6 | 不織布60g/㎡共 |  | ㎡
計
機械設備工事 別紙明細 | [5 empty] | 22
機械設備工事 |  | 給排水衛生設備 |  |  | 給水設備
名 称 | 摘 要 | 数 量 | 単位 | 単 価 | 金 額 | 備 考
土工事 | [5 empty] | 別紙 00-0031
1
式
土工事 | 機械堀方 ﾊﾞｯｸﾎｳ 0.45m3
0.35
ｍ3
土工事 | 機械埋戻し ﾊﾞｯｸﾎｳ 0.45m3
0.18
ｍ3
土工事 | 山砂の類 -
0.17
ｍ3
建設発生土運搬 | ﾀﾞﾝﾌﾟﾄﾗｯｸ 10t積級
| ﾊﾞｯｸﾎｳ0.45m3 土砂 DID区間有り | 0.17
| 12.0㎞以下 |  | ｍ3
計
残土処分費 | [5 empty] | 別紙 00-0032
1
式
残土処分費 | 投棄料(阪南2区)
0.17
ｍ3
計
機械設備工事 別紙明細
機械設備工事 |  | 給排水衛生設備 |  |  | 給水設備
名 称 | 摘 要 | 数 量 | 単位 | 単 価 | 金 額 | 備 考
撤去工事 | 再使用しない |  |  |  |  | 別紙 00-0033
1
式
ﾋﾞﾆﾙ管類撤去(給 | 地中配管 20A
排水) |  | 1.2
再使用しない |  |  | ｍ
ﾋﾞﾆﾙ管類撤去(給 | 地中配管 25A
排水) |  | 0.5
再使用しない |  |  | ｍ
ﾎﾞｯｸｽ類蓋撤去 | ﾊﾞﾙﾌﾞﾎﾞｯｸｽ 50
再使用しない |  | 1
か所
産業廃棄物積込・
運搬費 |  | 0.01
ｍ3
計
廃棄物処分費 | [5 empty] | 別紙 00-0034
1
式
ﾋﾞﾆﾙ管類処分費 | 20A
1.2
ｍ
ﾋﾞﾆﾙ管類処分費 | 25A
0.5
ｍ
金属くず
0.01
ｔ
計
機械設備工事 別紙明細 | [5 empty] | 23
機械設備工事 |  | 給排水衛生設備 |  |  | 排水設備
名 称 | 摘 要 | 数 量 | 単位 | 単 価 | 金 額 | 備 考
保温工事 | [5 empty] | 別紙 00-0035
1
式
排水管 保温 | ﾎﾟﾘｽﾁﾚﾝ
| 屋外露出,浴室 ｽﾃﾝﾚｽ鋼板 | 0.3
| 50A |  | ｍ
計
土工事 | [5 empty] | 別紙 00-0036
1
式
土工事 | 機械堀方 ﾊﾞｯｸﾎｳ 0.45m3
6.74
ｍ3
土工事 | 機械埋戻し ﾊﾞｯｸﾎｳ 0.45m3
6.11
ｍ3
土工事 | 山砂の類 -
0.63
ｍ3
建設発生土運搬 | ﾀﾞﾝﾌﾟﾄﾗｯｸ 10t積級
| ﾊﾞｯｸﾎｳ0.45m3 土砂 DID区間有り | 0.63
| 12.0㎞以下 |  | ｍ3
計
残土処分費 | [5 empty] | 別紙 00-0037
1
式
残土処分費 | 投棄料(阪南2区)
0.63
ｍ3
計
機械設備工事 別紙明細
機械設備工事 |  | 給排水衛生設備 |  |  | 排水設備
名 称 | 摘 要 | 数 量 | 単位 | 単 価 | 金 額 | 備 考
ｺﾝｸﾘｰﾄ類解体工事 | [5 empty] | 別紙 00-0038
1
式
ｺﾝｸﾘ-ﾄ類解体工事 | 鉄筋ｺﾝｸﾘｰﾄﾌﾞﾚｰｶｰ (m3)
| (積込別途) | 0.78
発生材積込み | ｺﾝｸﾘｰﾄ類 人力
0.78
ｍ3
とりこわし | ﾀﾞﾝﾌﾟﾄﾗｯｸ 10t積級
発生材運搬 | ﾊﾞｯｸﾎｳ0.45m3 無筋ｺﾝｸﾘｰﾄ類 | 0.78
| DID区間有り 28.5㎞以下 |  | ｍ3
計
ｺﾝｸﾘｰﾄ類処分費 | [5 empty] | 別紙 00-0039
1
式
ｺﾝｸﾘｰﾄ処分費 | 有筋ｺﾝｸﾘｰﾄ
0.78
ｍ3
計
機械設備工事 別紙明細 | [5 empty] | 24
機械設備工事 |  | 給排水衛生設備 |  |  | 排水設備
名 称 | 摘 要 | 数 量 | 単位 | 単 価 | 金 額 | 備 考
撤去工事 | 再使用しない |  |  |  |  | 別紙 00-0040
1
式
ﾋﾞﾆﾙ管類撤去(給 | 地中配管 50A
排水) |  | 1
再使用しない |  |  | ｍ
ﾋｭ-ﾑ管撤去 | 100A
再使用しない(ｺﾝｸ |  | 8
ﾘ-ﾄ保護解体別途) |  |  | ｍ
ﾋｭ-ﾑ管撤去 | 150A
再使用しない(ｺﾝｸ |  | 2.7
ﾘ-ﾄ保護解体別途) |  |  | ｍ
ｲﾝﾊﾞｰﾄ桝(二)撤去 | 土工除く SC-2(H 500)
再使用しない |  | 1
か所
ｲﾝﾊﾞｰﾄ桝(二)撤去 | 土工除く SC-3(H 700)
再使用しない |  | 1
か所
ﾎﾞｯｸｽ類蓋撤去 | ﾏﾝﾎｰﾙOMM450
再使用しない |  | 1
か所
ﾎﾞｯｸｽ類蓋撤去 | ﾏﾝﾎ-ﾙOMM600
再使用しない |  | 1
か所
産業廃棄物積込・
運搬費 |  | 0.05
ｍ3
計
廃棄物処分費 | [5 empty] | 別紙 00-0041
1
式
ﾋﾞﾆﾙ管類処分費 | 50A
1
ｍ
金属くず
0.29
ｔ
計
機械設備工事 別紙明細
機械設備工事 |  | 陽圧設備
名 称 | 摘 要 | 数 量 | 単位 | 単 価 | 金 額 | 備 考
陽圧装置制御工事 | [5 empty] | 別紙 00-0042
1
式
盤関係
1
式
試運転調整費
1
式
計装工事費
1
式
諸経費
1
式
計
ﾁｬﾝﾊﾞｰ類 | [5 empty] | 別紙 00-0043
1
式
ﾁｬﾝﾊﾞｰ | ｲﾝｻｰﾄ無 1.6mm
(低圧用) |  | 4.3
㎡
ﾎﾞｯｸｽ | ｲﾝｻｰﾄ無 0.8mm(751～1500mm)
2
㎡
ﾁｬﾝﾊﾞｰ | ｲﾝｻｰﾄ無 1.0mm(1501～2200mm)
(低圧用) |  | 5.5
㎡
消音内貼り | 標仕保温材 消音ﾁｬﾝﾊﾞｰ
| ｶﾞﾗｽｸﾛｽ 保温厚25 | 5.5
㎡
計
機械設備工事 別紙明細 | [5 empty] | 25
機械設備工事 |  | 陽圧設備
名 称 | 摘 要 | 数 量 | 単位 | 単 価 | 金 額 | 備 考
総合調整費 | [5 empty] | 別紙 00-0044
1
式
長方形ﾀﾞｸﾄ調整
28.7
㎡
計
保温工事 | [5 empty] | 別紙 00-0045
1
式
長方形ﾀﾞｸﾄ保温 | 標仕保温材 機械室,書庫,倉庫
| ｱﾙﾐｶﾞﾗｽｸﾛｽ | 28.7
| 保温厚25 |  | ㎡
計
ｺﾝｸﾘｰﾄ工事 | [5 empty] | 別紙 00-0046
1
式
ｺﾝｸﾘ-ﾄ工事 | ｺﾝｸﾘｰﾄ 手練り (m3)
0.01
計
機械設備工事 別紙明細
機械設備工事 |  | 墜落制止用器具
名 称 | 摘 要 | 数 量 | 単位 | 単 価 | 金 額 | 備 考
墜落制止用器具費 | [5 empty] | 別紙 00-0047
1
式
墜落制止用器具費 | 改修工事
18
ヶ月
計

## M共仮（積上）
共通仮設費(積上) 明細 | [5 empty] | 26
名 称 | 摘 要 | 数 量 | 単位 | 単 価 | 金 額 | 備 考
貫通部非破壊検査 | [5 empty] | 別紙 00-0048
(X線) |  | 1
式
計

## M共仮別紙
共通仮設費(積上) 共通費別紙明細 | [5 empty] | 27
名 称 | 摘 要 | 数 量 | 単位 | 単 価 | 金 額 | 備 考
貫通部非破壊検査 | [5 empty] | 別紙 00-0048
(X線) |  | 1
式
貫通部非破壊(X線 | 基本料金 (一式)
)調査費 | 11- 20箇所まで | 1
貫通部非破壊(X線 | 材料費 (枚)
)調査費 | 11- 20箇所まで | 2
貫通部非破壊(X線 | 報告書作成費 (一式)
)調査費 | 11- 20箇所まで | 1
貫通部非破壊(X線 | 諸経費 (一式)
)調査費 | 11- 20箇所まで | 1
計