## 表紙
様式－１
数 量 公 開 用
（建 築 工 事）
工事名称 | ： | 大阪府立子どもライフサポートセンター他浴室改修工事
数量作成 |  | 大阪府都市整備部住宅建築局公共建築室一般建築課
○本数量書は、工事請負契約書第１条に定める設計図書ではなく、参考数量です。
従って内容の如何にかかわらず、契約上何等の拘束をするものではありません。
○共通費率及び記載数量は、「大阪府公共建築工事共通費積算基準」（大阪府都市整備部
住宅建築局公共建築室）及び「公共建築数量積算基準」（公共建築工事積算研究会）に基
づいて積算した数量です。

## A種目
建築工事 種目別内訳 |  |  |  | 1
名 称 | 数 量 | 単位 | 金 額 | 備 考
宿泊棟
1
式
家庭センター棟
1
式
計

## A科目
建築工事 科目別内訳 |  |  |  | 2
宿泊棟
名 称 | 数 量 | 単位 | 金 額 | 備 考
直接仮設
1
式
建具改修
1
式
内外装改修
1
式
仕上げﾕﾆｯﾄ工事
1
式
発生材処理
1
式
計
建築工事 科目別内訳
家庭センター棟
名 称 | 数 量 | 単位 | 金 額 | 備 考
直接仮設
1
式
建具
1
式
内外装
1
式
仕上げﾕﾆｯﾄ工事
1
式
発生材処理
1
式
計

## A中科目
建築工事 中科目別内訳 |  |  |  |  | 3
宿泊棟
科 目 名 称 | 中 科 目 名 称 | 数 量 | 単位 | 金 額 | 備 考
直接仮設
1
式
計
建具改修 | 撤去
1
式
建具改修 | 新設・改修
1
式
計
内外装改修 | 撤去
1
式
内外装改修 | 改修
1
式
計
仕上げﾕﾆｯﾄ工事
1
式
計
発生材処理 | 積込み、運搬、処分
1
式
計
建築工事 中科目別内訳
家庭センター棟
科 目 名 称 | 中 科 目 名 称 | 数 量 | 単位 | 金 額 | 備 考
直接仮設
1
式
計
建具 | 撤去
1
式
建具 | 新設・改修
1
式
計
内外装 | 撤去
1
式
内外装 | 改修
1
式
計
仕上げﾕﾆｯﾄ工事
1
式
計
発生材処理 | 積込み、運搬、処分
1
式
計

## A細目別内訳
建築工事 細目別内訳 | [5 empty] | 4
宿泊棟 |  | 直接仮設
名 称 | 摘 要 | 数 量 | 単位 | 単 価 | 金 額 | 備 考
墨出し | [5 empty] | 別紙 00-0001
1
式
養生 | [5 empty] | 別紙 00-0002
1
式
整理清掃後片付け | [5 empty] | 別紙 00-0003
1
式
外部・内部足場 | [5 empty] | 別紙 00-0004
1
式
仮設間仕切 | [5 empty] | 別紙 00-0005
1
式
計
建築工事 細目別内訳
宿泊棟 |  | 建具改修 |  |  | 撤去
名 称 | 摘 要 | 数 量 | 単位 | 単 価 | 金 額 | 備 考
鋼製戸撤去 | 片引き戸 枠共 集積共
7.1
㎡
鋼製戸撤去 | 片開き戸 枠共 集積共
1.8
㎡
木製戸撤去 | 片開き戸 扉のみ 集積共
2.7
㎡
建具周囲はつり | RC 15㎝ 集積共
21
ｍ
ｶｯﾀｰ入れ | ｺﾝｸﾘｰﾄ面 厚さ20～30㎜
21
ｍ
ｶﾞﾗｽ撤去 | 集積共
9.3
㎡
計
建築工事 細目別内訳 | [5 empty] | 5
宿泊棟 |  | 建具改修 |  |  | 新設・改修
名 称 | 摘 要 | 数 量 | 単位 | 単 価 | 金 額 | 備 考
AW113 | t3ｱﾙﾐﾊﾟﾈﾙ入替え
2
か所
WD001 | W700×H1900 扉のみ
2
か所
LSD106a | W850×H2000 枠・扉・ｶﾞﾗﾘ共
4
か所
LSD106 | W900×H2000 枠・扉・ｶﾞﾗﾘ共
1
か所
合わせかすみｶﾞﾗｽ | 厚さ3+3 特寸 2.18㎡以下
| ｼｰﾘﾝｸﾞ 清掃共 | 1.1
㎡
建具周囲 | 内部建具
ﾓﾙﾀﾙ充填 |  | 28.6
ｍ
建具周りｼｰﾘﾝｸﾞ | 20×10
28.6
ｍ
計
建築工事 細目別内訳
宿泊棟 |  | 内外装改修 |  |  | 撤去
名 称 | 摘 要 | 数 量 | 単位 | 単 価 | 金 額 | 備 考
床ﾀｲﾙ撤去 | 下地ﾓﾙﾀﾙ共 集積共
16.9
㎡
壁ﾀｲﾙ撤去 | 下地ﾓﾙﾀﾙ共 集積共
24.3
㎡
天端御影石撤去 | ｺﾝｸﾘｰﾄﾌﾞﾚｰｶ 集積共
0.3
ｍ3
ｶｯﾀｰ入れ | ｺﾝｸﾘｰﾄ面 厚さ20～30㎜
20.9
ｍ
ｺﾝｸﾘｰﾄ撤去 | 鉄筋切断共 ｺﾝｸﾘｰﾄﾌﾞﾚｰｶ 集積共
2.2
ｍ3
ｺﾝｸﾘｰﾄ撤去 | 無筋 ｺﾝｸﾘｰﾄﾌﾞﾚｰｶ 集積共
1
ｍ3
CB撤去 | ｺﾝｸﾘｰﾄﾌﾞﾚｰｶ 集積共
0.3
ｍ3
床ﾓﾙﾀﾙ･床人研ぎ | 集積共
撤去 |  | 19.6
㎡
断熱材撤去 | 集積共
14.7
㎡
FRP防水撤去 | 集積共
52.8
㎡
排水溝蓋撤去 | 洗い場 集積共
11.6
ｍ
手すり撤去 | φ40 集積共
8
ｍ
鏡撤去 | 集積共
12
か所
鏡 | 脱着・再利用
4
か所
天井下地撤去 | 集積共
49.5
㎡
建築工事 細目別内訳 | [5 empty] | 6
宿泊棟 |  | 内外装改修 |  |  | 撤去
名 称 | 摘 要 | 数 量 | 単位 | 単 価 | 金 額 | 備 考
ｱﾙﾐｽﾊﾟﾝﾄﾞﾚﾙ撤去 | 集積共
25.9
㎡
天井合板･ﾎﾞｰﾄﾞ | 二重張り 一般
撤去 | 集積共 | 23.6
㎡
壁ｸﾛｽ撤去 | 集積共
68.3
㎡
天井ｸﾛｽ撤去 | 集積共
4.8
㎡
ﾋﾞﾆﾙ幅木撤去 | 一般 集積共
14
ｍ
家具類撤去 | 脱衣棚×2、ｽﾘｯﾊﾟ棚×1
| 洗面ｶｳﾝﾀｰﾊﾟﾈﾙ×2 | 1
| 集積共 |  | 式
計
建築工事 細目別内訳
宿泊棟 |  | 内外装改修 |  |  | 改修
名 称 | 摘 要 | 数 量 | 単位 | 単 価 | 金 額 | 備 考
ﾋﾞﾆﾙ床ｼｰﾄ | 無 地 厚さ2.5 複層ﾋﾞﾆﾙ床ｼｰﾄFS
| 多湿部 熱溶接工法 | 10.5
㎡
乾式二重床 | ﾊﾟｰﾃｨｸﾙﾎﾞｰﾄﾞt20＋耐水合板t12
10.5
㎡
乾式二重床 | 際根太
29.8
ｍ
床ﾓﾙﾀﾙ塗り | 金ごて ﾓﾙﾀﾙ仕上げ 厚30
10.5
㎡
ｽﾃﾝﾚｽ框 | 90×60 HL
4
ｍ
床ﾓﾙﾀﾙ塗り | 金ごて ﾋﾞﾆﾙ系床材下地 厚28
5.4
㎡
ﾋﾞﾆﾙ床ｼｰﾄ | 無 地 厚さ2.5 複層ﾋﾞﾆﾙ床ｼｰﾄFS
| 一般床 突付け | 5.4
㎡
ﾋﾞﾆﾙ幅木 | 高さ100
75.6
ｍ
小計
軽量鉄骨壁下地 | 65形 下地張りあり @450
69.7
㎡
壁ｸﾞﾗｽｳｰﾙ充填 | 24㎏/ｍ3
69.7
㎡
軽量鉄骨壁 | 65形 扉等三方補強
開口部補強 | 900×2000㎜程度 | 4
か所
ﾒﾗﾐﾝ不燃化粧板貼 | t3.0
り |  | 44.3
㎡
壁 ｼｰｼﾞﾝｸﾞ | 厚12.5 不燃
せっこうﾎﾞｰﾄﾞ | 鋼製､木､ﾎﾞｰﾄﾞ下地 下地張り | 44.3
張り(GB-S) | - - |  | ㎡
壁 けい酸 | ﾀｲﾌﾟ2(ﾉﾝｱｽ)0.8FK 厚 6
ｶﾙｼｳﾑ板張り | 鋼製､木､ﾎﾞｰﾄﾞ下地 突付け | 44.3
| - - |  | ㎡
建築工事 細目別内訳 | [5 empty] | 7
宿泊棟 |  | 内外装改修 |  |  | 改修
名 称 | 摘 要 | 数 量 | 単位 | 単 価 | 金 額 | 備 考
ﾒﾗﾐﾝ不燃化粧板貼 | ｔ3.0 既存ﾀｲﾙ面
り |  | 27.6
㎡
壁ﾋﾞﾆﾙｸﾛｽ
97.3
㎡
小計
軽量鉄骨天井下地 | 19形(屋内) ふところ1.5ｍ未満
| 下地張りあり @360 ｲﾝｻｰﾄ別途 | 39.9
㎡
軽量鉄骨天井 | 19形(屋内) 450× 450㎜程度
開口部補強 | ﾎﾞｰﾄﾞ等切込み共 | 2
か所
天井点検口 | 一般ﾀｲﾌﾟ ｱﾙﾐ製 内外枠共額縁
| 450角 | 2
か所
軽量鉄骨天井 | 19形(屋内) 300× 300㎜程度
開口部補強 | ﾎﾞｰﾄﾞ等切込み共 | 6
か所
軽量鉄骨天井 | 19形(屋内) 180×1100㎜程度
開口部補強 | ﾎﾞｰﾄﾞ等切込み共 | 6
か所
天井 ｼｰｼﾞﾝｸﾞ | 厚 9.5 準不燃 下地張り
せっこうﾎﾞｰﾄﾞ |  | 39.9
張り(GB-S) |  |  | ㎡
天井 ﾛｯｸｳｰﾙ | ﾌﾗｯﾄ内部用 厚 9 不燃
化粧吸音板張り |  | 39.9
(DR) |  |  | ㎡
天井ﾋﾞﾆﾙｸﾛｽ
2.4
㎡
小計
洗面ｶｳﾝﾀｰ下ﾊﾟﾈﾙ | 木製ﾊﾟﾈﾙ+ﾒﾗﾐﾝ不燃化粧板
1.5
㎡
ﾕﾆｯﾄﾊﾞｽ出入口枠 | 樹脂製 25×90
4
か所
ｼｰﾘﾝｸﾞ | 一般部 変成ｼﾘｺｰﾝ系(MS-2)
| 10×10 | 2
ｍ
建築工事 細目別内訳
宿泊棟 |  | 内外装改修 |  |  | 改修
名 称 | 摘 要 | 数 量 | 単位 | 単 価 | 金 額 | 備 考
防水ﾊﾟﾝ用木製台 | 1500×660 H250
| EP塗装 | 2
か所
床組み | 木製
| 後施工ｱﾝｶｰ共 | 2
か所
防水ｶｰﾃﾝ | W900×H2000
| ﾚｰﾙSUS製 | 2
か所
計
建築工事 細目別内訳 | [5 empty] | 8
宿泊棟 |  | 仕上げﾕﾆｯﾄ工事
名 称 | 摘 要 | 数 量 | 単位 | 単 価 | 金 額 | 備 考
ﾕﾆｯﾄﾊﾞｽ | 1014
2
組
ﾕﾆｯﾄﾊﾞｽ | 1216
2
組
据え付け調整 | 190×390×90
ﾌﾞﾛｯｸ |  | 60
個
洗面化粧台 | 700×370
| 鏡割れ防止ﾌｨﾙﾑ貼り | 2
組
計
建築工事 細目別内訳
宿泊棟 |  | 発生材処理 |  |  | 積込み、運搬、処分
名 称 | 摘 要 | 数 量 | 単位 | 単 価 | 金 額 | 備 考
発生材積込み | [5 empty] | 別紙 00-0006
1
式
撤去材運搬 | [5 empty] | 別紙 00-0007
1
式
撤去材処分費 | [5 empty] | 別紙 00-0008
1
式
計
建築工事 細目別内訳 | [5 empty] | 9
家庭センター棟 |  | 直接仮設
名 称 | 摘 要 | 数 量 | 単位 | 単 価 | 金 額 | 備 考
墨出し(内部改修) | [5 empty] | 別紙 00-0009
1
式
養生(内部改修) | [5 empty] | 別紙 00-0010
1
式
整理清掃後片付け | [5 empty] | 別紙 00-0011
(内部改修) |  | 1
式
仮設間仕切 | [5 empty] | 別紙 00-0012
1
式
計
建築工事 細目別内訳
家庭センター棟 |  | 建具 |  |  | 撤去
名 称 | 摘 要 | 数 量 | 単位 | 単 価 | 金 額 | 備 考
鋼製戸撤去 | 片引き戸 枠共 集積共
3.2
㎡
鋼製戸撤去 | 片開き戸 枠共 集積共
1.8
㎡
建具周囲はつり | RC 15㎝ 集積共
4.9
ｍ
ｶｯﾀｰ入れ | ｺﾝｸﾘｰﾄ面 厚さ20～30㎜
4.9
ｍ
ｶﾞﾗｽ撤去 | 集積共
0.9
㎡
計
建築工事 細目別内訳 | [5 empty] | 10
家庭センター棟 |  | 建具 |  |  | 新設・改修
名 称 | 摘 要 | 数 量 | 単位 | 単 価 | 金 額 | 備 考
AW113 | t3ｱﾙﾐﾊﾟﾈﾙのみ入替え
1
か所
AD-1 | W800×H2000 枠・扉・ｶﾞﾗﾘ共
1
か所
LSD-1 | W880×H2000 枠・扉・ｶﾞﾗﾘ共
2
か所
合わせかすみｶﾞﾗｽ | 厚3+3 特寸 2.18㎡以下
| ｼｰﾘﾝｸﾞ 清掃共 | 0.3
㎡
強化ｶﾞﾗｽ | 厚さ 8㎜ 特寸 2.0㎡以下
| ｼｰﾘﾝｸﾞ 清掃共 | 0.8
㎡
飛散防止ﾌｨﾙﾑ | 不透明
0.8
㎡
計
建築工事 細目別内訳
家庭センター棟 |  | 内外装 |  |  | 撤去
名 称 | 摘 要 | 数 量 | 単位 | 単 価 | 金 額 | 備 考
天井合板･ﾎﾞｰﾄﾞ | 二重張り 一般
撤去 | 集積共 | 13.3
㎡
小計
床ﾀｲﾙ撤去 | 下地ﾓﾙﾀﾙ共 集積共
9.3
㎡
床組撤去 | ころばし 集積共
6.7
㎡
床・縁甲板 | 集積共
ﾌﾛｰﾘﾝｸﾞ撤去 |  | 3.7
㎡
ﾋﾞﾆﾙ床ｼｰﾄ撤去 | 集積共
1.2
㎡
床ﾓﾙﾀﾙ･床人研ぎ | 集積共
撤去 |  | 3.9
㎡
FRP防水撤去 | 集積共
23
㎡
排水溝蓋撤去 | 洗い場 集積共
4.3
ｍ
敷居撤去 | 集積共
1
本
天端御影石撤去 | ｺﾝｸﾘｰﾄﾌﾞﾚｰｶ 集積共
0.2
ｍ3
壁ﾀｲﾙ撤去 | 下地ﾓﾙﾀﾙ共 集積共
11.7
㎡
CB撤去 | ｺﾝｸﾘｰﾄﾌﾞﾚｰｶ 集積共
0.2
ｍ3
ｺﾝｸﾘｰﾄ撤去 | 鉄筋切断共 ｺﾝｸﾘｰﾄﾌﾞﾚｰｶ 集積共
1.8
ｍ3
ｺﾝｸﾘｰﾄ撤去 | 無筋 ｺﾝｸﾘｰﾄﾌﾞﾚｰｶ 集積共
0.4
ｍ3
建築工事 細目別内訳 | [5 empty] | 11
家庭センター棟 |  | 内外装 |  |  | 撤去
名 称 | 摘 要 | 数 量 | 単位 | 単 価 | 金 額 | 備 考
ｶｯﾀｰ入れ | ｺﾝｸﾘｰﾄ面 厚さ20～30㎜
22.4
ｍ
断熱材撤去 | 集積共
5.7
㎡
手すり撤去 | φ40 集積共
1.8
ｍ
手すり撤去 | φ40 門型870×780 集積共
1
か所
ｶﾞﾗｽ撤去 | 集積共
1.4
㎡
天井下地撤去 | 集積共
17.7
㎡
ｱﾙﾐｽﾊﾟﾝﾄﾞﾚﾙ撤去 | 集積共
9.7
㎡
天井合板･ﾎﾞｰﾄﾞ | 二重張り 一般
撤去 | 集積共 | 8
㎡
壁下地撤去 | 集積共
7.4
㎡
壁ｸﾛｽ撤去 | 集積共
13.5
㎡
壁合板･ﾎﾞｰﾄﾞ | 一重張り 石綿含有 集積共
撤去 |  | 13.5
㎡
ﾋﾞﾆﾙ幅木撤去 | 一般 集積共
11.3
ｍ
ｼｬﾜｰﾕﾆｯﾄ撤去 | 0812 集積共
1
か所
家具類撤去 | 脱衣棚×1、ｽﾘｯﾊﾟ棚×1
| 洗面ｶｳﾝﾀｰ×1 | 1
| 集積共 |  | 式
既存木製ﾃﾞｯｷ撤去 | 集積共
13.9
㎡
建築工事 細目別内訳
家庭センター棟 |  | 内外装 |  |  | 撤去
名 称 | 摘 要 | 数 量 | 単位 | 単 価 | 金 額 | 備 考
計
建築工事 細目別内訳 | [5 empty] | 12
家庭センター棟 |  | 内外装 |  |  | 改修
名 称 | 摘 要 | 数 量 | 単位 | 単 価 | 金 額 | 備 考
天井 | 厚 9.5 準不燃 下地張り
せっこうﾎﾞｰﾄﾞ |  | 13.3
張り(GB-R) |  |  | ㎡
天井 ﾛｯｸｳｰﾙ | ﾌﾗｯﾄ内部用 厚 9 不燃
化粧吸音板張り |  | 13.3
(DR) |  |  | ㎡
軽量鉄骨天井 | 19形(屋内) 450× 450㎜程度
開口部補強 | ﾎﾞｰﾄﾞ等切込み共 | 1
か所
天井点検口 | 一般ﾀｲﾌﾟ ｱﾙﾐ製 内外枠共額縁
| 450角 | 1
か所
小計
ｳﾚﾀﾝ塗膜防水 | X-2 平場
6.1
㎡
ｳﾚﾀﾝ塗膜防水 | X-2 立上り
11.7
㎡
床樹脂ﾓﾙﾀﾙｺﾃ押さ
え |  | 2.8
㎡
ﾋﾞﾆﾙ床ｼｰﾄ | 防滑仕様 t2.5
2.8
㎡
ﾋﾞﾆﾙ床ｼｰﾄ | 無 地 厚さ2.5 複層ﾋﾞﾆﾙ床ｼｰﾄFS
| 多湿部 熱溶接工法 | 9.7
㎡
ﾋﾞﾆﾙ幅木 | 高さ100
18.1
ｍ
掃除口蓋 | SUS製 t1.5 200×200
| ﾍｱｰｷｬｯﾁｬｰ付き | 1
か所
乾式二重床 | ﾊﾟｰﾃｨｸﾙﾎﾞｰﾄﾞt20＋耐水合板t12
8.6
㎡
乾式二重床 | 際根太
17.6
ｍ
軽量ｺﾝｸﾘｰﾄ | 嵩上げ
| 比重1.85 180㎏/cm2 | 0.3
| 打設費（人力）共 |  | ｍ3
建築工事 細目別内訳
家庭センター棟 |  | 内外装 |  |  | 改修
名 称 | 摘 要 | 数 量 | 単位 | 単 価 | 金 額 | 備 考
小計
軽量鉄骨壁下地 | 65形 下地張りあり @450
38.9
㎡
壁ｸﾞﾗｽｳｰﾙ充填 | 24㎏/ｍ3
38.9
㎡
軽量鉄骨壁 | 65形 扉等三方補強
開口部補強 | 1800×2000㎜程度 | 3
か所
軽量鉄骨壁 | 65形 扉等三方補強
開口部補強 | 900×2000㎜程度 | 3
か所
ﾒﾗﾐﾝ不燃化粧板貼 | t3.0 既存ﾀｲﾙ面
り |  | 27
㎡
ﾒﾗﾐﾝ不燃化粧板貼 | t3.0
り |  | 27.6
㎡
壁 ｼｰｼﾞﾝｸﾞ | 厚12.5 不燃
せっこうﾎﾞｰﾄﾞ | 鋼製､木､ﾎﾞｰﾄﾞ下地 下地張り | 27.6
張り(GB-S) | - - |  | ㎡
壁 けい酸 | ﾀｲﾌﾟ2(ﾉﾝｱｽ)0.8FK 厚 6
ｶﾙｼｳﾑ板張り | 鋼製､木､ﾎﾞｰﾄﾞ下地 突付け | 27.6
| - - |  | ㎡
ﾗｲﾆﾝｸﾞ壁天端 | 合成大理石 150×30
4.8
ｍ
ｺﾝｸﾘｰﾄﾌﾞﾛｯｸ | 空洞ﾌﾞﾛｯｸA 厚さ100㎜
2.7
㎡
壁ﾓﾙﾀﾙ塗り | 金ごて
| 内壁 厚20 | 1
㎡
建具周囲 | 内部建具
ﾓﾙﾀﾙ充填 |  | 5.1
ｍ
出入口枠 | 木製四方枠
| EP塗装共 | 2
| W800×H2000 |  | か所
出入口枠 | 木製三方枠
| EP塗装共 | 1
| W1100×H2000 |  | か所
建築工事 細目別内訳 | [5 empty] | 13
家庭センター棟 |  | 内外装 |  |  | 改修
名 称 | 摘 要 | 数 量 | 単位 | 単 価 | 金 額 | 備 考
ﾕﾆｯﾄﾊﾞｽ出入口枠 | 樹脂製 25×90
1
か所
ｼｰﾘﾝｸﾞ | 一般部 変成ｼﾘｺｰﾝ系(MS-2)
| 10×10 | 1.6
ｍ
小計
軽量鉄骨天井下地 | 19形(屋内) ふところ1.5ｍ未満
| 下地張りなし @300 ｲﾝｻｰﾄ別途 | 18
㎡
軽量鉄骨天井 | 19形(屋内) 450× 450㎜程度
開口部補強 | ﾎﾞｰﾄﾞ等切込み共 | 1
か所
軽量鉄骨天井 | 19形(屋内) 300× 300㎜程度
開口部補強 | ﾎﾞｰﾄﾞ等切込み共 | 3
か所
天井点検口 | 一般ﾀｲﾌﾟ ｱﾙﾐ製 内外枠共額縁
| 450角 | 1
か所
ｱﾙﾐｽﾊﾟﾝﾄﾞﾚｽ | ｳﾚﾀﾝ焼付塗装 ｳﾚﾀﾝ断熱材裏打ち
8.1
㎡
天井 ｼｰｼﾞﾝｸﾞ | 厚 9.5 準不燃 下地張り
せっこうﾎﾞｰﾄﾞ |  | 9.9
張り(GB-S) |  |  | ㎡
天井 ﾛｯｸｳｰﾙ | ﾌﾗｯﾄ内部用 厚 9 不燃
化粧吸音板張り |  | 9.9
(DR) |  |  | ㎡
小計
ｽﾃﾝﾚｽ手すり | 門型 W800×H800
1
か所
ｽﾃﾝﾚｽ手すり | 門型 W350×H800
1
か所
防水ｶｰﾃﾝ | W900×H2000
| ﾚｰﾙSUS製 | 1
か所
小計
建築工事 細目別内訳
家庭センター棟 |  | 内外装 |  |  | 改修
名 称 | 摘 要 | 数 量 | 単位 | 単 価 | 金 額 | 備 考
人工木ﾃﾞｯｷ | 下地ｱﾙﾐ大引き
1
式
計
建築工事 細目別内訳 | [5 empty] | 14
家庭センター棟 |  | 仕上げﾕﾆｯﾄ工事
名 称 | 摘 要 | 数 量 | 単位 | 単 価 | 金 額 | 備 考
大型ﾎﾟﾘﾊﾞｽ | 1600×1200
1
組
据え付け調整 | 300×300×60
ﾌﾞﾛｯｸ |  | 10
個
ﾕﾆｯﾄﾊﾞｽ | 1418
1
組
据え付け調整 | 300×300×60
ﾌﾞﾛｯｸ |  | 9
個
洗面化粧台 | 900×450
| 鏡割れ防止ﾌｨﾙﾑ貼り | 1
組
脱衣棚 | 800×1530×3500
| 下部扉付き 鍵付き | 2
か所
室名札板 | 80×200
2
か所
計
建築工事 細目別内訳
家庭センター棟 |  | 発生材処理 |  |  | 積込み、運搬、処分
名 称 | 摘 要 | 数 量 | 単位 | 単 価 | 金 額 | 備 考
発生材積込み | [5 empty] | 別紙 00-0013
1
式
撤去材運搬 | [5 empty] | 別紙 00-0014
1
式
撤去材処分費 | [5 empty] | 別紙 00-0015
1
式
計

## A別紙明細
建築工事 別紙明細 | [5 empty] | 15
宿泊棟 |  | 直接仮設
名 称 | 摘 要 | 数 量 | 単位 | 単 価 | 金 額 | 備 考
墨出し | [5 empty] | 別紙 00-0001
1
式
墨出し(内部改修) | 複合改修
74.9
㎡
計
養生 | [5 empty] | 別紙 00-0002
1
式
養生(内部改修) | 複合改修
54.3
㎡
養生(内部改修) | 搬出入路部分
57.3
㎡
計
整理清掃後片付け | [5 empty] | 別紙 00-0003
1
式
整理清掃後片付け | 複合改修
(内部改修) |  | 54.3
㎡
整理清掃後片付け | 搬出入路部分
(内部改修) |  | 57.3
㎡
計
建築工事 別紙明細
宿泊棟 |  | 直接仮設
名 称 | 摘 要 | 数 量 | 単位 | 単 価 | 金 額 | 備 考
外部・内部足場 | [5 empty] | 別紙 00-0004
1
式
枠組本足場 | 建枠 900×1700 布枠500+240
(手すり先行方式) | 12m未満 | 38.9
| 設置期間：3ヶ月 |  | ㎡
安全手すり | 枠組本足場用
(手すり先行方式) |  | 5.4
ｍ
ﾈｯﾄ状養生ｼｰﾄ張り | 防炎Ⅰ類
| 設置期間：3ヶ月 | 56.2
㎡
内部仕上足場 | 階高4.0m以下
(改修) | 脚立足場 一般 | 54.3
| - |  | ㎡
小計
仮設材運搬 | 建枠幅900(二枚布)
(枠組本足場) |  | 38.9
(手すり先行方式) |  |  | ㎡
仮設材運搬 | 枠組本足場用(手すり先行方式)
(安全てすり) |  | 5.4
ｍ
仮設材運搬
(ｼｰﾄ･ﾈｯﾄ類) |  | 56.2
㎡
仮設材運搬 | 2階建
(内部仕上足場 |  | 54.3
脚立足場) |  |  | ㎡
計
建築工事 別紙明細 | [5 empty] | 16
宿泊棟 |  | 直接仮設
名 称 | 摘 要 | 数 量 | 単位 | 単 価 | 金 額 | 備 考
仮設間仕切 | [5 empty] | 別紙 00-0005
1
式
仮設扉 | 木製両引き戸 W1800×H2000
| 枠共 | 2
か所
仮設間仕切り下地 | B種 軽鉄下地
25
㎡
仮設間仕切り | B種(片面) 石こうﾎﾞｰﾄﾞ
仕上材 |  | 25
㎡
ｺｰﾅｰｶﾞｰﾄﾞ | 仮設間仕切り用
| L1800 | 4
本
仮設扉撤去 | 集積共
2
か所
仮設間仕切り撤去 | 集積共
25
㎡
計
建築工事 別紙明細
宿泊棟 |  | 発生材処理 |  |  | 積込み、運搬、処分
名 称 | 摘 要 | 数 量 | 単位 | 単 価 | 金 額 | 備 考
発生材積込み | [5 empty] | 別紙 00-0006
1
式
発生材積込み | 無筋ｺﾝｸﾘｰﾄ類 人力
4.5
ｍ3
発生材積込み | ﾀｲﾙ・陶磁器類 人力
0.4
ｍ3
発生材積込み | がれき類 人力
0.8
ｍ3
発生材積込み | ｶﾞﾗｽ類 人力
0.1
ｍ3
発生材積込み | 廃ﾌﾟﾗｽﾁｯｸ類 人力
0.7
ｍ3
発生材積込み | 木材類 人力
0.2
ｍ3
発生材積込み | 石こうﾎﾞｰﾄﾞ類 人力
0.5
ｍ3
計
建築工事 別紙明細 | [5 empty] | 17
宿泊棟 |  | 発生材処理 |  |  | 積込み、運搬、処分
名 称 | 摘 要 | 数 量 | 単位 | 単 価 | 金 額 | 備 考
撤去材運搬 | [5 empty] | 別紙 00-0007
1
式
撤去材運搬 | ﾀﾞﾝﾌﾟﾄﾗｯｸ 2t積級
| 人力積込 無筋ｺﾝｸﾘｰﾄ類 | 4.5
| DID区間有り 6.0㎞以下 |  | ｍ3
撤去材運搬 | ﾀﾞﾝﾌﾟﾄﾗｯｸ 2t積級
| 人力積込 ﾀｲﾙ・陶磁器類 | 0.4
| DID区間有り 60.0㎞以下 |  | ｍ3
撤去材運搬 | ﾀﾞﾝﾌﾟﾄﾗｯｸ 2t積級
| 人力積込 がれき類 | 0.8
| DID区間有り 60.0㎞以下 |  | ｍ3
撤去材運搬 | ﾀﾞﾝﾌﾟﾄﾗｯｸ 2t積級
| 人力積込 ｶﾞﾗｽ類 | 0.1
| DID区間有り 60.0㎞以下 |  | ｍ3
撤去材運搬 | ﾀﾞﾝﾌﾟﾄﾗｯｸ 2t積級
| 人力積込 廃ﾌﾟﾗｽﾁｯｸ類 | 0.7
| DID区間有り 60.0㎞以下 |  | ｍ3
撤去材運搬 | ﾀﾞﾝﾌﾟﾄﾗｯｸ 2t積級
| 人力積込 木材類 | 0.2
| DID区間有り 14.5㎞以下 |  | ｍ3
撤去材運搬 | ﾀﾞﾝﾌﾟﾄﾗｯｸ 2t積級
| 人力積込 石こうﾎﾞｰﾄﾞ類 | 0.5
| DID区間有り 60.0㎞以下 |  | ｍ3
計
建築工事 別紙明細
宿泊棟 |  | 発生材処理 |  |  | 積込み、運搬、処分
名 称 | 摘 要 | 数 量 | 単位 | 単 価 | 金 額 | 備 考
撤去材処分費 | [5 empty] | 別紙 00-0008
1
式
撤去材処分費 | 無筋ｺﾝｸﾘｰﾄ類
4.5
ｍ3
撤去材処分費 | ﾀｲﾙ・陶磁器類
0.4
ｍ3
撤去材処分費 | がれき類
0.8
ｍ3
撤去材処分費 | ｶﾞﾗｽ類
0.1
ｍ3
撤去材処分費 | 廃ﾌﾟﾗｽﾁｯｸ類
0.7
ｍ3
撤去材処分費 | 木材類
0.2
ｍ3
撤去材処分費 | 廃石こうﾎﾞｰﾄﾞ類
0.5
ｍ3
ｽｸﾗｯﾌﾟ控除 | 鉄屑 ヘビーH3
0.6
ｔ
ｽｸﾗｯﾌﾟ控除 | ｱﾙﾐ 延べｶﾞﾗ
0.1
ｔ
ｽｸﾗｯﾌﾟ控除 | ｽﾃﾝﾚｽ
0.1
ｔ
計
建築工事 別紙明細 | [5 empty] | 18
家庭センター棟 |  | 直接仮設
名 称 | 摘 要 | 数 量 | 単位 | 単 価 | 金 額 | 備 考
墨出し(内部改修) | [5 empty] | 別紙 00-0009
1
式
墨出し(内部改修) | 複合改修
32
㎡
計
養生(内部改修) | [5 empty] | 別紙 00-0010
1
式
養生(内部改修) | 個別改修
13.3
㎡
養生(内部改修) | 複合改修
19.1
㎡
養生(内部改修) | 搬出入路部分
35.4
㎡
計
整理清掃後片付け | [5 empty] | 別紙 00-0011
(内部改修) |  | 1
式
整理清掃後片付け | 個別改修
(内部改修) |  | 13.3
㎡
整理清掃後片付け | 複合改修
(内部改修) |  | 19.1
㎡
整理清掃後片付け | 搬出入路部分
(内部改修) |  | 35.4
㎡
計
建築工事 別紙明細
家庭センター棟 |  | 直接仮設
名 称 | 摘 要 | 数 量 | 単位 | 単 価 | 金 額 | 備 考
仮設間仕切 | [5 empty] | 別紙 00-0012
1
式
仮設扉 | 木製両引き戸 W1800×H2000
| 枠共 | 1
か所
仮設間仕切り下地 | B種 軽鉄下地
11.3
㎡
仮設間仕切り | B種(片面) 石こうﾎﾞｰﾄﾞ
仕上材 |  | 11.3
㎡
ｺｰﾅｰｶﾞｰﾄﾞ | 仮設間仕切り用
| L1800 | 2
本
仮設扉撤去 | 集積共
1
か所
仮設間仕切り撤去 | 集積共
11.3
㎡
計
建築工事 別紙明細 | [5 empty] | 19
家庭センター棟 |  | 発生材処理 |  |  | 積込み、運搬、処分
名 称 | 摘 要 | 数 量 | 単位 | 単 価 | 金 額 | 備 考
発生材積込み | [5 empty] | 別紙 00-0013
1
式
発生材積込み | 無筋ｺﾝｸﾘｰﾄ類 人力
2.6
ｍ3
発生材積込み | ﾀｲﾙ・陶磁器類 人力
0.3
ｍ3
発生材積込み | がれき類 人力
0.5
ｍ3
発生材積込み | ｶﾞﾗｽ類 人力
0.1
ｍ3
発生材積込み | 廃ﾌﾟﾗｽﾁｯｸ類 人力
0.3
ｍ3
発生材積込み | 木材類 人力
0.9
ｍ3
発生材積込み | 石こうﾎﾞｰﾄﾞ類 人力
0.4
ｍ3
発生材積込み | ｱｽﾍﾞｽﾄ成形板類 人力
0.2
ｍ3
ｱｽﾍﾞｽﾄ処理 集積
・梱包 |  | 0.2
ｍ3
計
建築工事 別紙明細
家庭センター棟 |  | 発生材処理 |  |  | 積込み、運搬、処分
名 称 | 摘 要 | 数 量 | 単位 | 単 価 | 金 額 | 備 考
撤去材運搬 | [5 empty] | 別紙 00-0014
1
式
撤去材運搬 | ﾀﾞﾝﾌﾟﾄﾗｯｸ 2t積級
| 人力積込 無筋ｺﾝｸﾘｰﾄ類 | 2.6
| DID区間有り 6.0㎞以下 |  | ｍ3
撤去材運搬 | ﾀﾞﾝﾌﾟﾄﾗｯｸ 2t積級
| 人力積込 ﾀｲﾙ・陶磁器類 | 0.3
| DID区間有り 60.0㎞以下 |  | ｍ3
撤去材運搬 | ﾀﾞﾝﾌﾟﾄﾗｯｸ 2t積級
| 人力積込 がれき類 | 0.5
| DID区間有り 60.0㎞以下 |  | ｍ3
撤去材運搬 | ﾀﾞﾝﾌﾟﾄﾗｯｸ 2t積級
| 人力積込 ｶﾞﾗｽ類 | 0.1
| DID区間有り 60.0㎞以下 |  | ｍ3
撤去材運搬 | ﾀﾞﾝﾌﾟﾄﾗｯｸ 2t積級
| 人力積込 廃ﾌﾟﾗｽﾁｯｸ類 | 0.3
| DID区間有り 60.0㎞以下 |  | ｍ3
撤去材運搬 | ﾀﾞﾝﾌﾟﾄﾗｯｸ 2t積級
| 人力積込 木材類 | 0.9
| DID区間有り 14.5㎞以下 |  | ｍ3
撤去材運搬 | ﾀﾞﾝﾌﾟﾄﾗｯｸ 2t積級
| 人力積込 石こうﾎﾞｰﾄﾞ類 | 0.4
| DID区間有り 60.0㎞以下 |  | ｍ3
撤去材運搬 | ﾀﾞﾝﾌﾟﾄﾗｯｸ 2t積級
| 人力積込 ｱｽﾍﾞｽﾄ成形板類 | 0.2
| DID区間有り 100㎞以下 |  | ｍ3
計
建築工事 別紙明細 | [5 empty] | 20
家庭センター棟 |  | 発生材処理 |  |  | 積込み、運搬、処分
名 称 | 摘 要 | 数 量 | 単位 | 単 価 | 金 額 | 備 考
撤去材処分費 | [5 empty] | 別紙 00-0015
1
式
撤去材処分費 | 無筋ｺﾝｸﾘｰﾄ類
2.6
ｍ3
撤去材処分費 | ﾀｲﾙ・陶磁器類
0.3
ｍ3
撤去材処分費 | がれき類
0.5
ｍ3
撤去材処分費 | ｶﾞﾗｽ類
0.1
ｍ3
撤去材処分費 | 廃ﾌﾟﾗｽﾁｯｸ類
0.3
ｍ3
撤去材処分費 | 木材類
0.9
ｍ3
撤去材処分費 | 廃石こうﾎﾞｰﾄﾞ類
0.4
ｍ3
撤去材処分費 | ｱｽﾍﾞｽﾄ成形板類
0.2
ｍ3
ｽｸﾗｯﾌﾟ控除 | 鉄屑 ヘビーH3
0.2
ｔ
ｽｸﾗｯﾌﾟ控除 | ｱﾙﾐ 延べｶﾞﾗ
0.1
ｔ
ｽｸﾗｯﾌﾟ控除 | ｽﾃﾝﾚｽ
0.1
ｔ
計

## A共通仮設費
共通仮設費(積上) 明細 | [5 empty] | 21
名 称 | 摘 要 | 数 量 | 単位 | 単 価 | 金 額 | 備 考
交通誘導員 | 昼間 B -
4.5
人月
交通誘導員(ｽﾎﾟｯﾄ | 昼間 B
利用) |  | 60
人日
ｷｬｽﾀｰｹﾞｰﾄ（ﾊﾟﾈﾙ | H1.8 W6.0 両引き
付） | 設置期間：4.5ヶ月 | 1
か所
仮囲(7) | 設置期間：4.5ヶ月
ﾌｪﾝｽﾊﾞﾘｹｰﾄﾞ | 養生ｼｰﾄ共 | 55
ｍ
樹脂製ﾌｪﾝｽ | 1.0×1.2
| 設置期間：4.5ヶ月 | 5
ｍ
ｱｽﾍﾞｽﾄ処理
掲示板 |  | 1
枚
揮発性有機化合物 | 拡散方式
濃度測定 |  | 8
か所
仮設電灯 | 設置期間：4.5ヶ月
2
か所
小計
仮設風呂ﾕﾆｯﾄ | 設置期間：4.5ヶ月
| 1465×1435 | 1
か所
仮設屋根 | 設置期間：4.5ヶ月
| 単管ﾊﾟｲﾌﾟ・ｸﾗﾝﾌﾟのみﾘｰｽ材 | 1
| 撤去共 |  | 式
根切り | 人力土工
| - | 1.3
| - |  | ｍ3
盛土 | 人力土工 -
1.3
ｍ3
埋戻し | 人力土工
| - | 1.3
| - |  | ｍ3
土間ｺﾝｸﾘｰﾄ | W1435×L3200 |  |  |  |  | 別紙 00-0016
| ｱﾝｶｰﾎﾞﾙﾄM6 L150共 | 1
| 撤去共 |  | 式
共通仮設費(積上) 明細
名 称 | 摘 要 | 数 量 | 単位 | 単 価 | 金 額 | 備 考
発生材積込み | 無筋ｺﾝｸﾘｰﾄ類 人力
1.2
ｍ3
発生材積込み | 廃ﾌﾟﾗｽﾁｯｸ類 人力
0.1
ｍ3
発生材積込み | 木材類 人力
0.1
ｍ3
撤去材運搬 | ﾀﾞﾝﾌﾟﾄﾗｯｸ 2t積級
| 人力積込 無筋ｺﾝｸﾘｰﾄ類 | 1.2
| DID区間有り 6.0㎞以下 |  | ｍ3
撤去材運搬 | ﾀﾞﾝﾌﾟﾄﾗｯｸ 2t積級
| 人力積込 廃ﾌﾟﾗｽﾁｯｸ類 | 0.1
| DID区間有り 60.0㎞以下 |  | ｍ3
撤去材運搬 | ﾀﾞﾝﾌﾟﾄﾗｯｸ 2t積級
| 人力積込 木材類 | 0.1
| DID区間有り 14.5㎞以下 |  | ｍ3
撤去材処分費 | 無筋ｺﾝｸﾘｰﾄ類
1.2
ｍ3
撤去材処分費 | 廃ﾌﾟﾗｽﾁｯｸ類
0.1
ｍ3
撤去材処分費 | 木材類
0.1
ｍ3
ｽｸﾗｯﾌﾟ控除 | 鉄屑 ヘビーH3
0.02
ｔ
計

## A共通仮設費（積上）別紙明細
共通仮設費(積上) 共通費別紙明細 | [5 empty] | 22
名 称 | 摘 要 | 数 量 | 単位 | 単 価 | 金 額 | 備 考
土間ｺﾝｸﾘｰﾄ | W1435×L3200 |  |  |  |  | 別紙 00-0016
| ｱﾝｶｰﾎﾞﾙﾄM6 L150共 | 1
| 撤去共 |  | 式
砂利地業 | 再生ｸﾗｯｼｬﾗﾝ
0.5
ｍ3
普通ｺﾝｸﾘｰﾄ | JIS A5308 呼び強度18 S18
| 粗骨材20 | 0.3
ｍ3
ｺﾝｸﾘｰﾄ打設手間 | 捨てｺﾝｸﾘｰﾄ 人力打設
| - S15～S18 | 0.3
| - - |  | ｍ3
普通ｺﾝｸﾘｰﾄ | JIS A5308 呼び強度21 S18
| 粗骨材20 | 0.9
ｍ3
ｺﾝｸﾘｰﾄ打設手間 | 小型構造物 人力打設
| 工作物の基礎等 S15～S18 | 0.9
| - - |  | ｍ3
型枠 | 小型構造物用型枠
| - - | 1.9
| - |  | ㎡
溶接金網敷 | 径6.0 100×100
4.1
㎡
ｺﾝｸﾘｰﾄ面刷毛引き
2.5
㎡
床ｺﾝｸﾘｰﾄ直均し | 金ごて 直均し仕上げ
仕上げ |  | 2.1
㎡
ｱﾝｶｰﾎﾞﾙﾄ | M6 L150
| 取付手間共 | 4
本
ｺﾝｸﾘｰﾄ撤去 | 鉄筋切断共 ｺﾝｸﾘｰﾄﾌﾞﾚｰｶ 集積共
0.9
ｍ3
ｺﾝｸﾘｰﾄ撤去 | 無筋 ｺﾝｸﾘｰﾄﾌﾞﾚｰｶ 集積共
0.3
ｍ3
計

## E種目
電気設備工事 種目別内訳 |  |  |  | 1
名 称 | 数 量 | 単位 | 金 額 | 備 考
【電気設備工事】
宿泊棟
1
式
家庭センター棟
1
式
計

## E科目
電気設備工事 科目別内訳 |  |  |  | 2
宿泊棟
名 称 | 数 量 | 単位 | 金 額 | 備 考
電灯・コンセント設備
1
式
拡声設備
1
式
誘導支援設備
1
式
自動火災報知設備
1
式
給湯器リモコン設備
1
式
計
電気設備工事 科目別内訳
家庭センター棟
名 称 | 数 量 | 単位 | 金 額 | 備 考
電灯・コンセント設備
1
式
拡声設備
1
式
誘導支援設備
1
式
自動火災報知設備
1
式
仮設電気工事
1
式
計

## E中科目
電気設備工事 中科目別内訳 |  |  |  |  | 3
宿泊棟
科 目 名 称 | 中 科 目 名 称 | 数 量 | 単位 | 金 額 | 備 考
電灯・コンセント設備 | 電灯・コンセント設備
1
式
計
拡声設備
1
式
計
誘導支援設備 | 誘導支援設備
1
式
計
自動火災報知設備 | 自動火災報知設備
1
式
計
給湯器リモコン設備 | 給湯器リモコン設備
1
式
計
電気設備工事 中科目別内訳
家庭センター棟
科 目 名 称 | 中 科 目 名 称 | 数 量 | 単位 | 金 額 | 備 考
電灯・コンセント設備 | 電灯・コンセント設備
1
式
計
拡声設備
1
式
計
誘導支援設備 | 誘導支援設備
1
式
計
自動火災報知設備 | 自動火災報知設備
1
式
計
仮設電気工事 | 仮設電気工事
1
式
計

## E細目別内訳
電気設備工事 細目別内訳 | [5 empty] | 4
宿泊棟 |  | 電灯・コンセント設備 |  |  | 電灯・コンセント設備
名 称 | 摘 要 | 数 量 | 単位 | 単 価 | 金 額 | 備 考
LED照明器具 | LRS10MP/RP -4 -21 LN
6
個
LED照明器具 | LRS1 - -13 LN
18
個
LED照明器具 | LBF3MP/RP -4 -20 LN
2
個
非常用 | K1-LRS11 -2 -
LED照明器具 |  | 6
個
600Vﾎﾟﾘｴﾁﾚﾝ絶縁 | 2.0㎜- 2C 管内
耐燃性ﾎﾟﾘｴﾁﾚﾝｼｰｽ |  | 4
ｹｰﾌﾞﾙ平形 EM-EEF |  |  | ｍ
600Vﾎﾟﾘｴﾁﾚﾝ絶縁 | 2.0㎜- 2C ﾋﾟｯﾄ・天井
耐燃性ﾎﾟﾘｴﾁﾚﾝｼｰｽ |  | 20
ｹｰﾌﾞﾙ平形 EM-EEF |  |  | ｍ
600Vﾎﾟﾘｴﾁﾚﾝ絶縁 | 2.0㎜- 3C 管内
耐燃性ﾎﾟﾘｴﾁﾚﾝｼｰｽ |  | 46
ｹｰﾌﾞﾙ平形 EM-EEF |  |  | ｍ
600Vﾎﾟﾘｴﾁﾚﾝ絶縁 | 2.0㎜- 3C ﾋﾟｯﾄ・天井
耐燃性ﾎﾟﾘｴﾁﾚﾝｼｰｽ |  | 208
ｹｰﾌﾞﾙ平形 EM-EEF |  |  | ｍ
EM-FCPEEｹｰﾌﾞﾙ | 0.9 ㎜- 1P
| 管内 | 12
ｍ
EM-FCPEEｹｰﾌﾞﾙ | 0.9 ㎜- 1P
| ﾋﾟｯﾄ・天井 | 16
ｍ
1種金属線ぴ(MM1) | A型(25.4㎜)
52
ｍ
1種金属線ぴ(MM1) | A型(25.4㎜) 1個用ｽｲｯﾁﾎﾞｯｸｽ
附属品 |  | 26
個
厚鋼電線管 | 露出配管(塗装有) 16㎜
(G) |  | 10
ｍ
露出ｽｲｯﾁﾎﾞｯｸｽ | 19(E19,16) 1個用1方出
(塗装共) |  | 5
個
ｽﾃﾝﾚｽ製 | 150× 150× 100
ﾌﾟﾙﾎﾞｯｸｽ WP形 | - | 1
個
電気設備工事 細目別内訳
宿泊棟 |  | 電灯・コンセント設備 |  |  | 電灯・コンセント設備
名 称 | 摘 要 | 数 量 | 単位 | 単 価 | 金 額 | 備 考
リモコンリレー | 6A
2
個
ﾌﾞﾚｰｶｰ取付 | ELCB2P 50AF/20AT × 1
7
個
ﾀﾝﾌﾞﾗｽｲｯﾁ | 1P 15A ×1 ﾈｰﾑ無
(金属ﾌﾟﾚｰﾄ付) | - - | 6
個
ﾀﾝﾌﾞﾗｽｲｯﾁ | 1P15×1
(金属プレート付) | ｵﾝﾋﾟｶ×１ | 4
個
ﾌﾙ2線式ﾘﾓｺﾝｽｲｯﾁ | ｽｲｯﾁ1回路
(金属ﾌﾟﾚｰﾄ付) |  | 6
個
ｺﾝｾﾝﾄ | 連用形2P15A×1
(金属ﾌﾟﾚｰﾄ付) | (接地端子付) | 6
| 125V |  | 個
ｺﾝｾﾝﾄ | 連用形2P15A×2
(金属ﾌﾟﾚｰﾄ付) | (接地端子付) | 14
| 125V |  | 個
ｺﾝｾﾝﾄ | 連用形2P15A×2
(金属ﾌﾟﾚｰﾄ付) | (接地極×2 接地端子×1付 一体形) | 6
| 125V |  | 個
防水ｺﾝｾﾝﾄ | EWPET
5
個
はつり工事 | [5 empty] | 別紙 00-0001
1
式
ｺﾝｸﾘｰﾄ類処分費 | [5 empty] | 別紙 00-0002
1
式
撤去工事 | 再使用しない |  |  |  |  | 別紙 00-0003
1
式
貫通部防火処置 | [5 empty] | 別紙 00-0004
1
式
廃棄物処分費 | [5 empty] | 別紙 00-0005
1
式
有価材 | [5 empty] | 別紙 00-0006
1
式
電気設備工事 細目別内訳 | [5 empty] | 5
宿泊棟 |  | 電灯・コンセント設備 |  |  | 電灯・コンセント設備
名 称 | 摘 要 | 数 量 | 単位 | 単 価 | 金 額 | 備 考
計
電気設備工事 細目別内訳
宿泊棟 |  | 拡声設備
名 称 | 摘 要 | 数 量 | 単位 | 単 価 | 金 額 | 備 考
防滴ｽﾋﾟｰｶｰ
6
個
ｱｯﾃﾈｰﾀ | 5W S(金属製)
6
個
EM-HPｹｰﾌﾞﾙ | 1.2 ㎜- 4C
| 管内 | 12
ｍ
EM-HPｹｰﾌﾞﾙ | 1.2 ㎜- 4C
| ﾋﾟｯﾄ・天井 | 36
ｍ
EM-HPｹｰﾌﾞﾙ | 1.2 ㎜- 2C
| ﾋﾟｯﾄ・天井 | 10
ｍ
金属製 | 中四角 浅型 D44
ｱｳﾄﾚｯﾄﾎﾞｯｸｽ(ｶﾊﾞｰ |  | 4
付) |  |  | 個
1種金属線ぴ(MM1) | A型(25.4㎜)
12
ｍ
1種金属線ぴ(MM1) | A型(25.4㎜) 1個用ｽｲｯﾁﾎﾞｯｸｽ
附属品 |  | 6
個
撤去工事 | 再使用しない |  |  |  |  | 別紙 00-0007
1
式
計
電気設備工事 細目別内訳 | [5 empty] | 6
宿泊棟 |  | 誘導支援設備 |  |  | 誘導支援設備
名 称 | 摘 要 | 数 量 | 単位 | 単 価 | 金 額 | 備 考
ﾄｲﾚ呼出表示盤 | 2窓用 埋込
2
面
電源アダプタ | 電源電圧AC100～240V 難燃性樹脂
ﾄｲﾚ呼出設備用 |  | 2
個
呼出押ﾎﾞﾀﾝ | 紐無し
4
台
呼出押ﾎﾞﾀﾝ | 紐付き
4
台
ﾌﾗｯｼｭﾌﾟﾚｰﾄ | 角型 ﾌﾞﾗﾝｸ
(金属製) |  | 2
個
ﾌﾗｯｼｭﾌﾟﾚｰﾄ | 角 形 ﾌﾞﾗﾝｸ(2連用)
(金属製) |  | 2
個
EM-AEｹｰﾌﾞﾙ | 1.2 ㎜- 2C
| ﾋﾟｯﾄ・天井 | 140
ｍ
EM-AEｹｰﾌﾞﾙ | 1.2 ㎜- 2C
| 管内 | 22
ｍ
1種金属線ぴ(MM1) | A型(25.4㎜)
16
ｍ
1種金属線ぴ(MM1) | A型(25.4㎜) 1個用ｽｲｯﾁﾎﾞｯｸｽ
附属品 |  | 8
個
ねじなし電線管 | 隠ぺい・埋込配管 19㎜
(E) |  | 6
ｍ
撤去工事 | 再使用しない |  |  |  |  | 別紙 00-0008
1
式
はつり工事 | [5 empty] | 別紙 00-0009
1
式
ｺﾝｸﾘｰﾄ類処分費 | [5 empty] | 別紙 00-0010
1
式
貫通部防火処置 | [5 empty] | 別紙 00-0011
1
式
電気設備工事 細目別内訳
宿泊棟 |  | 誘導支援設備 |  |  | 誘導支援設備
名 称 | 摘 要 | 数 量 | 単位 | 単 価 | 金 額 | 備 考
計
電気設備工事 細目別内訳 | [5 empty] | 7
宿泊棟 |  | 自動火災報知設備 |  |  | 自動火災報知設備
名 称 | 摘 要 | 数 量 | 単位 | 単 価 | 金 額 | 備 考
ｽﾎﾟｯﾄ形感知器 | 定温式 1種 露出
6
個
EM-AEｹｰﾌﾞﾙ | 1.2 ㎜- 4C
| ﾋﾟｯﾄ・天井 | 38
ｍ
金属製 | 中四角 浅型 D44
ｱｳﾄﾚｯﾄﾎﾞｯｸｽ(ｶﾊﾞｰ |  | 4
付) |  |  | 個
火災報知 | P型1級
立会検査 |  | 1
１工事
撤去工事 | 再使用しない |  |  |  |  | 別紙 00-0012
1
式
計
電気設備工事 細目別内訳
宿泊棟 |  | 給湯器リモコン設備 |  |  | 給湯器リモコン設備
名 称 | 摘 要 | 数 量 | 単位 | 単 価 | 金 額 | 備 考
EM-FCPEEｹｰﾌﾞﾙ | 0.9 ㎜- 1P
| 管内 | 27
ｍ
EM-FCPEEｹｰﾌﾞﾙ | 0.9 ㎜- 1P
| ﾋﾟｯﾄ・天井 | 177
ｍ
ねじなし電線管 | 隠ぺい・埋込配管 19㎜
(E) |  | 4
ｍ
厚鋼電線管 | 露出配管(塗装有) 42㎜
(G) |  | 2
ｍ
厚鋼電線管 | 露出配管(塗装有) 16㎜
(G) |  | 12
ｍ
露出ｽｲｯﾁﾎﾞｯｸｽ | 19(E19,16) 1個用1方出
5
個
ｽﾃﾝﾚｽ製 | 150× 150× 100
ﾌﾟﾙﾎﾞｯｸｽ WP形 | - | 1
個
1種金属線ぴ(MM1) | A型(25.4㎜)
10
ｍ
1種金属線ぴ(MM1) | A型(25.4㎜) 1個用ｽｲｯﾁﾎﾞｯｸｽ
附属品 |  | 5
個
ﾌﾗｯｼｭﾌﾟﾚｰﾄ | 角型 ﾊﾄﾒ
(金属製) |  | 5
個
ﾘﾓｺﾝ類 (取付) | 給湯器
5
個
はつり工事 | [5 empty] | 別紙 00-0013
1
式
ｺﾝｸﾘｰﾄ類処分費 | [5 empty] | 別紙 00-0014
1
式
貫通部防火処置 | [5 empty] | 別紙 00-0015
1
式
計
電気設備工事 細目別内訳 | [5 empty] | 8
家庭センター棟 |  | 電灯・コンセント設備 |  |  | 電灯・コンセント設備
名 称 | 摘 要 | 数 量 | 単位 | 単 価 | 金 額 | 備 考
LED照明器具 | LRS1 - -13 LN
6
個
LED照明器具 | ﾌﾞﾗｹｯﾄ E-15wp
3
個
非常用 | K1-LRS11 -2 -
LED照明器具 |  | 2
個
600Vﾎﾟﾘｴﾁﾚﾝ絶縁 | 2.0㎜- 2C ﾋﾟｯﾄ・天井
耐燃性ﾎﾟﾘｴﾁﾚﾝｼｰｽ |  | 7
ｹｰﾌﾞﾙ平形 EM-EEF |  |  | ｍ
600Vﾎﾟﾘｴﾁﾚﾝ絶縁 | 2.0㎜- 3C 管内
耐燃性ﾎﾟﾘｴﾁﾚﾝｼｰｽ |  | 18
ｹｰﾌﾞﾙ平形 EM-EEF |  |  | ｍ
600Vﾎﾟﾘｴﾁﾚﾝ絶縁 | 2.0㎜- 3C ﾋﾟｯﾄ・天井
耐燃性ﾎﾟﾘｴﾁﾚﾝｼｰｽ |  | 58
ｹｰﾌﾞﾙ平形 EM-EEF |  |  | ｍ
EM-FCPEEｹｰﾌﾞﾙ | 0.9 ㎜- 1P
| 管内 | 2
ｍ
EM-FCPEEｹｰﾌﾞﾙ | 0.9 ㎜- 1P
| ﾋﾟｯﾄ・天井 | 8
ｍ
1種金属線ぴ(MM1) | A型(25.4㎜)
20
ｍ
1種金属線ぴ(MM1) | A型(25.4㎜) 1個用ｽｲｯﾁﾎﾞｯｸｽ
附属品 |  | 10
個
ｺﾝｾﾝﾄ | 連用形2P15A×1
(金属ﾌﾟﾚｰﾄ付) | (接地端子付) | 1
| 125V |  | 個
ｺﾝｾﾝﾄ | 連用形2P15A×2
(金属ﾌﾟﾚｰﾄ付) | (接地端子付) | 5
| 125V |  | 個
撤去工事 | 再使用しない |  |  |  |  | 別紙 00-0016
1
式
廃棄物処分費 | [5 empty] | 別紙 00-0017
1
式
有価材 | [5 empty] | 別紙 00-0018
1
式
電気設備工事 細目別内訳
家庭センター棟 |  | 電灯・コンセント設備 |  |  | 電灯・コンセント設備
名 称 | 摘 要 | 数 量 | 単位 | 単 価 | 金 額 | 備 考
計
電気設備工事 細目別内訳 | [5 empty] | 9
家庭センター棟 |  | 拡声設備
名 称 | 摘 要 | 数 量 | 単位 | 単 価 | 金 額 | 備 考
防滴ｽﾋﾟｰｶｰ
2
個
ｱｯﾃﾈｰﾀ | 5W S(金属製)
2
個
EM-HPｹｰﾌﾞﾙ | 1.2 ㎜- 4C
| 管内 | 4
ｍ
EM-HPｹｰﾌﾞﾙ | 1.2 ㎜- 4C
| ﾋﾟｯﾄ・天井 | 5
ｍ
EM-HPｹｰﾌﾞﾙ | 1.2 ㎜- 2C
| ﾋﾟｯﾄ・天井 | 12
ｍ
1種金属線ぴ(MM1) | A型(25.4㎜)
4
ｍ
1種金属線ぴ(MM1) | A型(25.4㎜) 1個用ｽｲｯﾁﾎﾞｯｸｽ
附属品 |  | 2
個
撤去工事 | 再使用しない |  |  |  |  | 別紙 00-0019
1
式
計
電気設備工事 細目別内訳
家庭センター棟 |  | 誘導支援設備 |  |  | 誘導支援設備
名 称 | 摘 要 | 数 量 | 単位 | 単 価 | 金 額 | 備 考
呼出押ﾎﾞﾀﾝ | 紐付き
4
台
ﾌﾗｯｼｭﾌﾟﾚｰﾄ | 角型 ﾌﾞﾗﾝｸ
(金属製) |  | 3
個
EM-AEｹｰﾌﾞﾙ | 1.2 ㎜- 2C
| ﾋﾟｯﾄ・天井 | 77
ｍ
EM-AEｹｰﾌﾞﾙ | 1.2 ㎜- 2C
| 管内 | 10
ｍ
1種金属線ぴ(MM1) | A型(25.4㎜)
8
ｍ
1種金属線ぴ(MM1) | A型(25.4㎜) 1個用ｽｲｯﾁﾎﾞｯｸｽ
附属品 |  | 4
個
ねじなし電線管 | 隠ぺい・埋込配管 19㎜
(E) |  | 2
ｍ
試験調整費
1
式
撤去工事 | 再使用しない |  |  |  |  | 別紙 00-0020
1
式
はつり工事 | [5 empty] | 別紙 00-0021
1
式
ｺﾝｸﾘｰﾄ類処分費 | [5 empty] | 別紙 00-0022
1
式
貫通部防火処置 | [5 empty] | 別紙 00-0023
1
式
計
電気設備工事 細目別内訳 | [5 empty] | 10
家庭センター棟 |  | 自動火災報知設備 |  |  | 自動火災報知設備
名 称 | 摘 要 | 数 量 | 単位 | 単 価 | 金 額 | 備 考
ｽﾎﾟｯﾄ形感知器 | 定温式 1種 露出
2
個
EM-AEｹｰﾌﾞﾙ | 1.2 ㎜- 4C
| ﾋﾟｯﾄ・天井 | 10
ｍ
火災報知 | P型1級
立会検査 |  | 1
１工事
撤去工事 | 再使用しない |  |  |  |  | 別紙 00-0024
1
式
計
電気設備工事 細目別内訳
家庭センター棟 |  | 仮設電気工事 |  |  | 仮設電気工事
名 称 | 摘 要 | 数 量 | 単位 | 単 価 | 金 額 | 備 考
仮設電灯盤
1
面
LED照明器具 | ﾌﾞﾗｹｯﾄ E-15wp
1
個
LED照明器具 | LBF3MP/RP -2 -06 LN
1
個
EM-CEｹｰﾌﾞﾙ | 5.5mm2- 3C ﾋﾟｯﾄ・天井
27
ｍ
EM-CEｹｰﾌﾞﾙ | 5.5mm2- 3C 管内
9
ｍ
EM-FCPEEｹｰﾌﾞﾙ | 0.9 ㎜- 1P
| 管内 | 13
ｍ
600V耐燃性ﾎﾟﾘｴﾁﾚ | 2.0㎜
ﾝ絶縁電線(EM-IE) |  | 54
(PF管内) |  |  | ｍ
600V耐燃性ﾎﾟﾘｴﾁﾚ | 2.0㎜
ﾝ絶縁電線(EM-IE) |  | 18
ｍ
600Vﾎﾟﾘｴﾁﾚﾝ絶縁 | 1.6㎜- 3C 管内
耐燃性ﾎﾟﾘｴﾁﾚﾝｼｰｽ |  | 6
ｹｰﾌﾞﾙ平形 EM-EEF |  |  | ｍ
600Vﾎﾟﾘｴﾁﾚﾝ絶縁 | 1.6㎜- 2C 管内
耐燃性ﾎﾟﾘｴﾁﾚﾝｼｰｽ |  | 11
ｹｰﾌﾞﾙ平形 EM-EEF |  |  | ｍ
合成樹脂製可とう | 隠ぺい・埋込配管 16㎜
電線管 (PF単層) |  | 27
ｍ
合成樹脂製可とう | 露出配管 22㎜
電線管 (PF単層) |  | 30
ｍ
合成樹脂製可とう | 露出配管 28㎜
電線管 (PF単層) |  | 9
ｍ
ブランクプレート | SUS製
1
個
ｽｲｯﾁ | 2P15A×1 -
（防滴ﾌﾟﾚｰﾄ付） |  | 2
個
電気設備工事 細目別内訳 | [5 empty] | 11
家庭センター棟 |  | 仮設電気工事 |  |  | 仮設電気工事
名 称 | 摘 要 | 数 量 | 単位 | 単 価 | 金 額 | 備 考
ｺﾝｾﾝﾄ(防雨形) | 2P15A×2
| (抜止め 接地極×2 接地端子付) | 1
| 125V |  | 個
露出ｽｲｯﾁﾎﾞｯｸｽ | 19(E19,16) 1個用1方出
(塗装共) |  | 4
個
ﾘﾓｺﾝ類 (取付) | 給湯器
1
個
はつり工事 | [5 empty] | 別紙 00-0025
1
式
ｺﾝｸﾘｰﾄ類処分費 | [5 empty] | 別紙 00-0026
1
式
貫通部防火処置 | [5 empty] | 別紙 00-0027
1
式
撤去工事 | 再使用しない |  |  |  |  | 別紙 00-0028
1
式
有価材 | [5 empty] | 別紙 00-0029
1
式
計

## E別紙明細
電気設備工事 別紙明細 | [5 empty] | 12
宿泊棟 |  | 電灯・コンセント設備 |  |  | 電灯・コンセント設備
名 称 | 摘 要 | 数 量 | 単位 | 単 価 | 金 額 | 備 考
はつり工事 | [5 empty] | 別紙 00-0001
1
式
機械はつり(ﾀﾞｲﾔﾓ | 100～150mm 32mm
ﾝﾄﾞｶｯﾀｰによる |  | 1
配管用貫通口) |  |  | か所
発生材積込み | ｺﾝｸﾘｰﾄ類 人力
0.01
ｍ3
とりこわし | ﾀﾞﾝﾌﾟﾄﾗｯｸ 2t積級
発生材運搬 | 人力積込 無筋ｺﾝｸﾘｰﾄ類 | 0.01
| DID区間有り 6.0㎞以下 |  | ｍ3
計
ｺﾝｸﾘｰﾄ類処分費 | [5 empty] | 別紙 00-0002
1
式
ｺﾝｸﾘｰﾄ処分費 | 無筋
0.01
ｍ3
計
電気設備工事 別紙明細
宿泊棟 |  | 電灯・コンセント設備 |  |  | 電灯・コンセント設備
名 称 | 摘 要 | 数 量 | 単位 | 単 価 | 金 額 | 備 考
撤去工事 | 再使用しない |  |  |  |  | 別紙 00-0003
1
式
ﾌﾞﾚｰｶｰ撤去 | MCCB 2P 50AF/20AT
| 再使用しない | 6
個
蛍光灯器具 | 埋込形 FL 40W ×1
撤去 | 再使用しない | 6
個
白熱灯器具 | ﾌﾞﾗｹｯﾄﾗｲﾄ 再使用しない
撤去 |  | 10
個
白熱灯器具 | 埋込灯 再使用しない
撤去 |  | 4
個
非常用白熱灯器具 | 埋込形 JE9～30W,I40W
撤去 | 再使用しない | 2
個
600V絶縁ｹｰﾌﾞﾙ | 2.0㎜- 2C ﾋﾟｯﾄ・天井
撤去 | 再使用しない | 4
ｍ
600V絶縁ｹｰﾌﾞﾙ | 2.0㎜- 3C 管内
撤去 | 再使用しない | 4
ｍ
600V絶縁ｹｰﾌﾞﾙ | 2.0㎜- 3C ﾋﾟｯﾄ・天井
撤去 | 再使用しない | 78
ｍ
ｽｲｯﾁ | 1P15A×1
撤去 | （再使用無し） | 4
個
リモコンスイッチ | スイッチ2回路
撤去 | 再使用しない | 2
個
ｺﾝｾﾝﾄ | 2P15A×1(接地端子付)
撤去 | （再使用無し） | 4
個
ｺﾝｾﾝﾄ | 2P15A×2(接地端子付)
撤去 | （再使用無し） | 6
個
ｺﾝｾﾝﾄ | 2P15A×4接地極、接地端子付
撤去 | 再使用しない | 2
個
蛍光管運搬費 | 350kg以下
1
式
電気設備工事 別紙明細 | [5 empty] | 13
宿泊棟 |  | 電灯・コンセント設備 |  |  | 電灯・コンセント設備
名 称 | 摘 要 | 数 量 | 単位 | 単 価 | 金 額 | 備 考
撤去工事 | 再使用しない |  |  |  |  | 別紙 00-0003
1
式
計
貫通部防火処置 | [5 empty] | 別紙 00-0004
1
式
金属短管貫通処理 | (19)
(壁・床共用) |  | 1
か所
計
廃棄物処分費 | [5 empty] | 別紙 00-0005
1
式
蛍光管処分費
2.63
kg
計
有価材 | [5 empty] | 別紙 00-0006
1
式
有価材 | 1号銅線銅くず
7.09
kg
ﾅｹﾞｯﾄ処理
14.83
kg
計
電気設備工事 別紙明細
宿泊棟 |  | 拡声設備
名 称 | 摘 要 | 数 量 | 単位 | 単 価 | 金 額 | 備 考
撤去工事 | 再使用しない |  |  |  |  | 別紙 00-0007
1
式
拡声設備 | 天井埋込形ｽﾋﾟｰｶ 再使用しない
撤去 |  | 2
個
拡声設備 | ｱｯﾃﾈｰﾀ 再使用しない
撤去 |  | 2
個
耐熱・警報用ｹｰﾌﾞ | 1.2mm 4c 管内
ﾙ撤去 | 再使用しない | 4
ｍ
耐熱・警報用ｹｰﾌﾞ | 1.2mm 4c ﾋﾟｯﾄ、ﾄﾗﾌ及び天井内
ﾙ撤去 | 再使用しない | 6
ｍ
耐熱・警報用ｹｰﾌﾞ | 1.2mm 2c ﾋﾟｯﾄ、ﾄﾗﾌ及び天井内
ﾙ撤去 | 再使用しない | 10
ｍ
計
電気設備工事 別紙明細 | [5 empty] | 14
宿泊棟 |  | 誘導支援設備 |  |  | 誘導支援設備
名 称 | 摘 要 | 数 量 | 単位 | 単 価 | 金 額 | 備 考
撤去工事 | 再使用しない |  |  |  |  | 別紙 00-0008
1
式
呼出押ボタン | 紐付き
撤去 | 再使用しない | 2
個
呼出押ボタン | 紐なし
撤去 | 再使用しない | 2
個
表示灯・ブザー | 再使用しない
撤去 |  | 2
個
電話機その他撤去 | はとめﾌﾟﾚｰﾄ - -
| 再使用しない | 2
個
耐熱・警報用ｹｰﾌﾞ | 1.2mm 2c 管内
ﾙ撤去 | 再使用しない | 8
ｍ
耐熱・警報用ｹｰﾌﾞ | 1.2mm 2c ﾋﾟｯﾄ、ﾄﾗﾌ及び天井内
ﾙ撤去 | 再使用しない | 30
ｍ
計
はつり工事 | [5 empty] | 別紙 00-0009
1
式
機械はつり(ﾀﾞｲﾔﾓ | 100～150mm 32mm
ﾝﾄﾞｶｯﾀｰによる |  | 6
配管用貫通口) |  |  | か所
発生材積込み | ｺﾝｸﾘｰﾄ類 人力
0.01
ｍ3
とりこわし | ﾀﾞﾝﾌﾟﾄﾗｯｸ 2t積級
発生材運搬 | 人力積込 無筋ｺﾝｸﾘｰﾄ類 | 0.01
| DID区間有り 6.0㎞以下 |  | ｍ3
計
電気設備工事 別紙明細
宿泊棟 |  | 誘導支援設備 |  |  | 誘導支援設備
名 称 | 摘 要 | 数 量 | 単位 | 単 価 | 金 額 | 備 考
ｺﾝｸﾘｰﾄ類処分費 | [5 empty] | 別紙 00-0010
1
式
ｺﾝｸﾘｰﾄ処分費 | 無筋
0.01
ｍ3
計
貫通部防火処置 | [5 empty] | 別紙 00-0011
1
式
金属短管貫通処理 | (19)
(壁・床共用) |  | 6
か所
計
電気設備工事 別紙明細 | [5 empty] | 15
宿泊棟 |  | 自動火災報知設備 |  |  | 自動火災報知設備
名 称 | 摘 要 | 数 量 | 単位 | 単 価 | 金 額 | 備 考
撤去工事 | 再使用しない |  |  |  |  | 別紙 00-0012
1
式
感知器撤去 | スポット型 定温式
| 再使用しない | 2
個
耐熱・警報用ｹｰﾌﾞ | 1.2mm 4c ﾋﾟｯﾄ、ﾄﾗﾌ及び天井内
ﾙ撤去 | 再使用しない | 10
ｍ
計
電気設備工事 別紙明細
宿泊棟 |  | 給湯器リモコン設備 |  |  | 給湯器リモコン設備
名 称 | 摘 要 | 数 量 | 単位 | 単 価 | 金 額 | 備 考
はつり工事 | [5 empty] | 別紙 00-0013
1
式
機械はつり(ﾀﾞｲﾔﾓ | 100～150mm 50mm
ﾝﾄﾞｶｯﾀｰによる |  | 2
配管用貫通口) |  |  | か所
機械はつり(ﾀﾞｲﾔﾓ | 100～150mm 32mm
ﾝﾄﾞｶｯﾀｰによる |  | 4
配管用貫通口) |  |  | か所
発生材積込み | ｺﾝｸﾘｰﾄ類 人力
0.01
ｍ3
とりこわし | ﾀﾞﾝﾌﾟﾄﾗｯｸ 2t積級
発生材運搬 | 人力積込 無筋ｺﾝｸﾘｰﾄ類 | 0.01
| DID区間有り 6.0㎞以下 |  | ｍ3
計
ｺﾝｸﾘｰﾄ類処分費 | [5 empty] | 別紙 00-0014
1
式
ｺﾝｸﾘｰﾄ処分費 | 無筋
0.01
ｍ3
計
貫通部防火処置 | [5 empty] | 別紙 00-0015
1
式
金属短管貫通処理 | (39)
(壁・床共用) |  | 2
か所
金属短管貫通処理 | (19)
(壁・床共用) |  | 4
か所
計
電気設備工事 別紙明細 | [5 empty] | 16
家庭センター棟 |  | 電灯・コンセント設備 |  |  | 電灯・コンセント設備
名 称 | 摘 要 | 数 量 | 単位 | 単 価 | 金 額 | 備 考
撤去工事 | 再使用しない |  |  |  |  | 別紙 00-0016
1
式
蛍光灯器具 | 埋込形 FL 40W ×1
撤去 | 再使用しない | 1
個
白熱灯器具 | 埋込灯 再使用しない
撤去 |  | 4
個
白熱灯器具 | ﾌﾞﾗｹｯﾄﾗｲﾄ 再使用しない
撤去 |  | 4
個
非常用白熱灯器具 | 埋込形 JE9～30W,I40W
撤去 | 再使用しない | 1
個
600V絶縁ｹｰﾌﾞﾙ | 2.0㎜- 2C ﾋﾟｯﾄ・天井
撤去 | 再使用しない | 4
ｍ
600V絶縁電線 | 2.0㎜ × 1本 再使用しない
撤去 |  | 18
ｍ
600V絶縁ｹｰﾌﾞﾙ | 2.0㎜- 3C ﾋﾟｯﾄ・天井
撤去 | 再使用しない | 66
ｍ
ｺﾝｾﾝﾄ | 2P15A×2(接地端子付)
撤去 | （再使用無し） | 3
個
計
廃棄物処分費 | [5 empty] | 別紙 00-0017
1
式
蛍光管処分費
0.7
kg
計
電気設備工事 別紙明細
家庭センター棟 |  | 電灯・コンセント設備 |  |  | 電灯・コンセント設備
名 称 | 摘 要 | 数 量 | 単位 | 単 価 | 金 額 | 備 考
有価材 | [5 empty] | 別紙 00-0018
1
式
有価材 | 1号銅線銅くず
6.26
kg
ﾅｹﾞｯﾄ処理
12.7
kg
計
電気設備工事 別紙明細 | [5 empty] | 17
家庭センター棟 |  | 拡声設備
名 称 | 摘 要 | 数 量 | 単位 | 単 価 | 金 額 | 備 考
撤去工事 | 再使用しない |  |  |  |  | 別紙 00-0019
1
式
拡声設備 | 天井埋込形ｽﾋﾟｰｶ 再使用しない
撤去 |  | 1
個
拡声設備 | ｱｯﾃﾈｰﾀ 再使用しない
撤去 |  | 1
個
耐熱・警報用ｹｰﾌﾞ | 1.2mm 4c 管内
ﾙ撤去 | 再使用しない | 2
ｍ
耐熱・警報用ｹｰﾌﾞ | 1.2mm 4c ﾋﾟｯﾄ、ﾄﾗﾌ及び天井内
ﾙ撤去 | 再使用しない | 3
ｍ
耐熱・警報用ｹｰﾌﾞ | 1.2mm 2c ﾋﾟｯﾄ、ﾄﾗﾌ及び天井内
ﾙ撤去 | 再使用しない | 5
ｍ
計
電気設備工事 別紙明細
家庭センター棟 |  | 誘導支援設備 |  |  | 誘導支援設備
名 称 | 摘 要 | 数 量 | 単位 | 単 価 | 金 額 | 備 考
撤去工事 | 再使用しない |  |  |  |  | 別紙 00-0020
1
式
呼出押ボタン | 紐付き
撤去 | 再使用しない | 2
個
表示灯・ブザー | 再使用しない
撤去 |  | 1
個
電話機その他撤去 | はとめﾌﾟﾚｰﾄ - -
| 再使用しない | 2
個
耐熱・警報用ｹｰﾌﾞ | 1.2mm 2c 管内
ﾙ撤去 | 再使用しない | 6
ｍ
耐熱・警報用ｹｰﾌﾞ | 1.2mm 2c ﾋﾟｯﾄ、ﾄﾗﾌ及び天井内
ﾙ撤去 | 再使用しない | 8
ｍ
計
はつり工事 | [5 empty] | 別紙 00-0021
1
式
機械はつり(ﾀﾞｲﾔﾓ | 100～150mm 32mm
ﾝﾄﾞｶｯﾀｰによる |  | 3
配管用貫通口) |  |  | か所
発生材積込み | ｺﾝｸﾘｰﾄ類 人力
0.01
ｍ3
とりこわし | ﾀﾞﾝﾌﾟﾄﾗｯｸ 2t積級
発生材運搬 | 人力積込 無筋ｺﾝｸﾘｰﾄ類 | 0.01
| DID区間有り 6.0㎞以下 |  | ｍ3
計
電気設備工事 別紙明細 | [5 empty] | 18
家庭センター棟 |  | 誘導支援設備 |  |  | 誘導支援設備
名 称 | 摘 要 | 数 量 | 単位 | 単 価 | 金 額 | 備 考
ｺﾝｸﾘｰﾄ類処分費 | [5 empty] | 別紙 00-0022
1
式
ｺﾝｸﾘｰﾄ処分費 | 無筋
0.01
ｍ3
計
貫通部防火処置 | [5 empty] | 別紙 00-0023
1
式
金属短管貫通処理 | (19)
(壁・床共用) |  | 3
か所
計
電気設備工事 別紙明細
家庭センター棟 |  | 自動火災報知設備 |  |  | 自動火災報知設備
名 称 | 摘 要 | 数 量 | 単位 | 単 価 | 金 額 | 備 考
撤去工事 | 再使用しない |  |  |  |  | 別紙 00-0024
1
式
感知器撤去 | スポット型 定温式
| 再使用しない | 1
個
耐熱・警報用ｹｰﾌﾞ | 1.2mm 4c ﾋﾟｯﾄ、ﾄﾗﾌ及び天井内
ﾙ撤去 | 再使用しない | 5
ｍ
計
電気設備工事 別紙明細 | [5 empty] | 19
家庭センター棟 |  | 仮設電気工事 |  |  | 仮設電気工事
名 称 | 摘 要 | 数 量 | 単位 | 単 価 | 金 額 | 備 考
はつり工事 | [5 empty] | 別紙 00-0025
1
式
機械はつり(ﾀﾞｲﾔﾓ | 100～150mm 32mm
ﾝﾄﾞｶｯﾀｰによる |  | 1
配管用貫通口) |  |  | か所
発生材積込み | ｺﾝｸﾘｰﾄ類 人力
0.01
ｍ3
とりこわし | ﾀﾞﾝﾌﾟﾄﾗｯｸ 2t積級
発生材運搬 | 人力積込 無筋ｺﾝｸﾘｰﾄ類 | 0.01
| DID区間有り 6.0㎞以下 |  | ｍ3
計
ｺﾝｸﾘｰﾄ類処分費 | [5 empty] | 別紙 00-0026
1
式
ｺﾝｸﾘｰﾄ処分費 | 無筋
0.01
ｍ3
計
貫通部防火処置 | [5 empty] | 別紙 00-0027
1
式
金属短管貫通処理 | (31)
(壁・床共用) |  | 1
か所
計
電気設備工事 別紙明細
家庭センター棟 |  | 仮設電気工事 |  |  | 仮設電気工事
名 称 | 摘 要 | 数 量 | 単位 | 単 価 | 金 額 | 備 考
撤去工事 | 再使用しない |  |  |  |  | 別紙 00-0028
1
式
仮設電灯盤 | 再使用しない
撤去 |  | 1
面
照明器具 | ﾌﾞﾗｹｯﾄﾗｲﾄ
LED撤去 | 露出形
390以下×320以下
再使用しない
1
個
照明器具 | ﾌﾞﾗｹｯﾄﾗｲﾄ
LED撤去 | 露出形
800×200未満
再使用しない
1
個
600V ﾎﾟﾘｴﾁﾚﾝｹｰﾌﾞ | 5.5mm2- 3C ﾋﾟｯﾄ・天井
ﾙ撤去 | 再使用しない | 27
ｍ
600V ﾎﾟﾘｴﾁﾚﾝｹｰﾌﾞ | 5.5mm2- 3C 管 内
ﾙ撤去 | 再使用しない | 9
ｍ
制御用ｹｰﾌﾞﾙ撤去 | 1.25mm2 2c
| 管内 | 13
| 再使用しない |  | ｍ
600V絶縁電線 | 2.0㎜ × 1本 再使用しない
(PF管内) 撤去 |  | 54
ｍ
600V絶縁電線 | 2.0㎜ × 1本 再使用しない
撤去 |  | 18
ｍ
600V絶縁ｹｰﾌﾞﾙ | 1.6㎜- 3C 管内
撤去 | 再使用しない | 6
ｍ
600V絶縁ｹｰﾌﾞﾙ | 1.6㎜- 2C 管内
撤去 | 再使用しない | 11
ｍ
合成樹脂製可とう | 16 再使用しない
電線管 |  | 27
(PF管､CD管)撤去 |  |  | ｍ
合成樹脂製可とう | 22 再使用しない
電線管 |  | 30
(PF管､CD管)撤去 |  |  | ｍ
電気設備工事 別紙明細 | [5 empty] | 20
家庭センター棟 |  | 仮設電気工事 |  |  | 仮設電気工事
名 称 | 摘 要 | 数 量 | 単位 | 単 価 | 金 額 | 備 考
撤去工事 | 再使用しない |  |  |  |  | 別紙 00-0028
1
式
合成樹脂製可とう | 28 再使用しない
電線管 |  | 9
(PF管､CD管)撤去 |  |  | ｍ
ｽｲｯﾁ | 1P15A×1
撤去 | （再使用無し） | 2
個
ｺﾝｾﾝﾄ | 2P15A×2EET
撤去 | 再使用しない | 1
個
位置ﾎﾞｯｸｽ 撤去 | 再使用しない
4
個
給湯器リモコン | 再使用しない
撤去 |  | 1
個
計
有価材 | [5 empty] | 別紙 00-0029
1
式
有価材 | 1号銅線銅くず
2.73
kg
有価材 | 2号銅線銅くず
5.34
kg
ﾅｹﾞｯﾄ処理
14.96
kg
計

## E共通仮設費
共通仮設費(積上) 明細 | [5 empty] | 21
名 称 | 摘 要 | 数 量 | 単位 | 単 価 | 金 額 | 備 考
貫通部非破壊検査 | [5 empty] | 別紙 00-0030
(X線) |  | 1
式
計

## E共通仮設費（積上）別紙明細
共通仮設費(積上) 共通費別紙明細 | [5 empty] | 22
名 称 | 摘 要 | 数 量 | 単位 | 単 価 | 金 額 | 備 考
貫通部非破壊検査 | [5 empty] | 別紙 00-0030
(X線) |  | 1
式
貫通部非破壊(X線 | 基本料金 (一式)
)調査費 | 31- 40箇所まで | 1
貫通部非破壊(X線 | 材料費 (枚)
)調査費 | 31- 40箇所まで | 17
貫通部非破壊(X線 | 報告書作成費 (一式)
)調査費 | 31- 40箇所まで | 1
貫通部非破壊(X線 | 諸経費 (一式)
)調査費 | 31- 40箇所まで | 1
計

## M種目
機械設備工事 種目別内訳 |  |  |  | 1
名 称 | 数 量 | 単位 | 金 額 | 備 考
機械設備工事
1
式
計

## M科目
機械設備工事 科目別内訳 |  |  |  | 2
機械設備工事
名 称 | 数 量 | 単位 | 金 額 | 備 考
家庭センター・空気調和設備
1
式
家庭センター・給排水衛生設備
1
式
家庭センター・ガス設備
1
式
小計
宿泊棟・空気調和設備
1
式
宿泊棟・給排水衛生設備
1
式
宿泊棟・ガス設備
1
式
小計
計

## M中科目
機械設備工事 中科目別内訳 |  |  |  |  | 3
機械設備工事
科 目 名 称 | 中 科 目 名 称 | 数 量 | 単位 | 金 額 | 備 考
家庭センター・空気調和設備 | 換気設備
1
式
計
家庭センター・給排水衛生設備 | 給水、給湯設備
1
式
家庭センター・給排水衛生設備 | 排水設備
1
式
家庭センター・給排水衛生設備 | 仮設浴槽 給排水衛生設備
1
式
計
家庭センター・ガス設備
1
式
計
宿泊棟・空気調和設備 | 換気設備
1
式
計
宿泊棟・給排水衛生設備 | 給水、給湯設備
1
式
宿泊棟・給排水衛生設備 | 排水設備
1
式
計
宿泊棟・ガス設備
1
式
計

## M細目
機械設備工事 細目別内訳 | [5 empty] | 4
機械設備工事 |  | 家庭センター・空気調和設備 |  |  | 換気設備
名 称 | 摘 要 | 数 量 | 単位 | 単 価 | 金 額 | 備 考
F-1 天井扇
1
台
ｽﾃﾝﾚｽ製 | 100㎜
ｽﾊﾟｲﾗﾙﾀﾞｸﾄ |  | 4
ｍ
ﾍﾞﾝﾄｷｬｯﾌﾟ | ｽﾃﾝﾚｽ製 100φ
2
個
保温工事 | [5 empty] | 別紙 00-0001
1
式
はつり工事 | [5 empty] | 別紙 00-0002
1
式
ｺﾝｸﾘｰﾄ類処分費 | [5 empty] | 別紙 00-0003
1
式
撤去工事 | 再使用しない |  |  |  |  | 別紙 00-0004
1
式
廃棄物処分費 | [5 empty] | 別紙 00-0005
1
式
計
機械設備工事 細目別内訳
機械設備工事 |  | 家庭センター・給排水衛生設備 |  |  | 給水、給湯設備
名 称 | 摘 要 | 数 量 | 単位 | 単 価 | 金 額 | 備 考
壁付ｻｰﾓｽﾀｯﾄ混合 | TMF49BY1
水栓 |  | 3
個
浴室用バス水栓金 | TBH20
具 |  | 1
個
洗面台 | MV45+TENA40AJ+ELB0013
1
組
連立ｼｬﾜｰ用中型ｻｰ | TM440ARX20
ﾓｽﾀｯﾄ |  | 1
個
給水・耐衝撃性 | 屋外架空・暗渠 20A
ﾎﾟﾘ塩ﾋﾞ管(HIVP) |  | 2
ｍ
給水・耐衝撃性 | 屋外架空・暗渠 25A
ﾎﾟﾘ塩ﾋﾞ管(HIVP) |  | 5
ｍ
給湯・一般配管用 | 拡 管 式
ｽﾃﾝﾚｽ鋼鋼管 | 屋外架空・暗渠 20SU | 6
ｍ
給湯・一般配管用 | 拡 管 式
ｽﾃﾝﾚｽ鋼鋼管 | 屋外架空・暗渠 25SU | 6
ｍ
青銅仕切弁 | 10K(ねじ) 20A
1
個
青銅仕切弁 | 10K(ねじ) 32A
1
個
仕切弁 | 10K(ねじ･給湯用) 20A
(管端防食ｺｱ) |  | 4
個
仕切弁 | 10K(ねじ･給湯用) 32A
(管端防食ｺｱ) |  | 1
個
保温工事 | [5 empty] | 別紙 00-0006
1
式
ﾌﾟﾗｸﾞ･ｷｬｯﾌﾟ止め | 屋内一般 鋼管用ﾌﾟﾗｸﾞ
| 20A | 1
か所
ﾌﾟﾗｸﾞ･ｷｬｯﾌﾟ止め | 屋内一般 HI用ｷｬｯﾌﾟ
| 20A | 1
か所
機械設備工事 細目別内訳 | [5 empty] | 5
機械設備工事 |  | 家庭センター・給排水衛生設備 |  |  | 給水、給湯設備
名 称 | 摘 要 | 数 量 | 単位 | 単 価 | 金 額 | 備 考
配管切断 | 配管切断 20A 保温有
(樹脂管類) |  | 2
･手間のみ |  |  | か所
配管切断 | 配管切断 30A 保温有
(樹脂管類) |  | 1
･手間のみ |  |  | か所
配管切断 | 配管切断 20A 保温有
(鋼管類) |  | 5
･手間のみ |  |  | か所
配管切断 | 配管切断 32A 保温有
(鋼管類) |  | 1
･手間のみ |  |  | か所
撤去工事 | 再使用しない |  |  |  |  | 別紙 00-0007
1
式
ｱｽﾍﾞｽﾄ除去工事 | [5 empty] | 別紙 00-0008
1
式
廃棄物処分費 | [5 empty] | 別紙 00-0009
1
式
計
機械設備工事 細目別内訳
機械設備工事 |  | 家庭センター・給排水衛生設備 |  |  | 排水設備
名 称 | 摘 要 | 数 量 | 単位 | 単 価 | 金 額 | 備 考
排水・硬質ﾎﾟﾘ | 地中配管 50A
塩化ﾋﾞﾆﾙ管 |  | 2
(VP) |  |  | ｍ
排水・硬質ﾎﾟﾘ | 地中配管 65A
塩化ﾋﾞﾆﾙ管 |  | 1
(VP) |  |  | ｍ
排水・硬質ﾎﾟﾘ | 屋外架空・暗渠 40A
塩化ﾋﾞﾆﾙ管 |  | 1
(VP) |  |  | ｍ
排水・硬質ﾎﾟﾘ | 屋外架空・暗渠 50A
塩化ﾋﾞﾆﾙ管 |  | 2
(VP) |  |  | ｍ
排水・硬質ﾎﾟﾘ | 屋外架空・暗渠 75A
塩化ﾋﾞﾆﾙ管 |  | 4
(VP) |  |  | ｍ
床上掃除口 | COA 80A
(非防水形) |  | 1
個
ﾌﾟﾗｽﾁｯｸ桝 | 桝径150φ 最大排水管径100φ
| 90L､45L 塩ﾋﾞふた付 | 2
| 501～800 |  | 組
ﾌﾟﾗｽﾁｯｸ桝 | 桝径150φ 最大排水管径100φ
| 90Y､45Y､45YS 塩ﾋﾞふた付 | 1
| 501～800 |  | 組
ｲﾝﾊﾞｰﾄ改修 | 600角以下
1
か所
はつり工事 | [5 empty] | 別紙 00-0010
1
式
ｺﾝｸﾘｰﾄ類処分費 | [5 empty] | 別紙 00-0011
1
式
土工事 | [5 empty] | 別紙 00-0012
1
式
配管切断 | 配管切断 50A 保温無
(樹脂管類) |  | 1
･手間のみ |  |  | か所
配管切断 | 配管切断 75A 保温無
(樹脂管類) |  | 1
･手間のみ |  |  | か所
撤去工事 | 再使用しない |  |  |  |  | 別紙 00-0013
1
式
機械設備工事 細目別内訳 | [5 empty] | 6
機械設備工事 |  | 家庭センター・給排水衛生設備 |  |  | 排水設備
名 称 | 摘 要 | 数 量 | 単位 | 単 価 | 金 額 | 備 考
廃棄物処分費 | [5 empty] | 別紙 00-0014
1
式
計
機械設備工事 細目別内訳
機械設備工事 |  | 家庭センター・給排水衛生設備 |  |  | 仮設浴槽 給排水衛生設備
名 称 | 摘 要 | 数 量 | 単位 | 単 価 | 金 額 | 備 考
ガス給湯器 | 16号 仮設用
1
台
給水・耐衝撃性 | 屋外架空・暗渠 20A
ﾎﾟﾘ塩ﾋﾞ管(HIVP) |  | 2
ｍ
給水・一般配管用 | 拡 管 式
ｽﾃﾝﾚｽ鋼鋼管 | 屋外架空・暗渠 20SU | 2
ｍ
排水・硬質ﾎﾟﾘ | 屋外架空・暗渠 50A
塩化ﾋﾞﾆﾙ管 |  | 1
(VP) |  |  | ｍ
排水・硬質ﾎﾟﾘ | 地中配管 50A
塩化ﾋﾞﾆﾙ管 |  | 8
(VP) |  |  | ｍ
ﾌﾟﾗｽﾁｯｸ桝 | 桝径150φ 最大排水管径100φ
| 90L､45L 塩ﾋﾞふた付 | 1
| 501～800 |  | 組
ｲﾝﾊﾞｰﾄ改修 | 600角以下
2
か所
保温工事 | [5 empty] | 別紙 00-0015
1
式
土工事 | [5 empty] | 別紙 00-0016
1
式
撤去工事 | 再使用しない |  |  |  |  | 別紙 00-0017
1
式
廃棄物処分費 | [5 empty] | 別紙 00-0018
1
式
計
機械設備工事 細目別内訳 | [5 empty] | 7
機械設備工事 |  | 家庭センター・ガス設備
名 称 | 摘 要 | 数 量 | 単位 | 単 価 | 金 額 | 備 考
ｶﾞｽ工事 | 家庭ｾﾝﾀｰ
1
式
計
機械設備工事 細目別内訳
機械設備工事 |  | 宿泊棟・空気調和設備 |  |  | 換気設備
名 称 | 摘 要 | 数 量 | 単位 | 単 価 | 金 額 | 備 考
ｽﾃﾝﾚｽ製 | 100㎜
ｽﾊﾟｲﾗﾙﾀﾞｸﾄ |  | 12
ｍ
ﾍﾞﾝﾄｷｬｯﾌﾟ | ｽﾃﾝﾚｽ製 100φ
4
個
保温工事 | [5 empty] | 別紙 00-0019
1
式
はつり工事 | [5 empty] | 別紙 00-0020
1
式
ｺﾝｸﾘｰﾄ類処分費 | [5 empty] | 別紙 00-0021
1
式
撤去工事 | 再使用しない |  |  |  |  | 別紙 00-0022
1
式
廃棄物処分費 | [5 empty] | 別紙 00-0023
1
式
計
機械設備工事 細目別内訳 | [5 empty] | 8
機械設備工事 |  | 宿泊棟・給排水衛生設備 |  |  | 給水、給湯設備
名 称 | 摘 要 | 数 量 | 単位 | 単 価 | 金 額 | 備 考
ガスふろ給湯器 | 16号壁掛け型 追炊機能付
4
台
ガス給湯器 | 16号壁掛け型
1
台
洗面器 | L270C（相当品）
| 台付自動水栓(TENA41A) | 2
組
混合水洗 | TLG1130002J
2
個
防水ﾊﾟﾝ | PWP800N2W
2
個
横水栓 | TW11R
2
個
給水・耐衝撃性 | 屋外架空・暗渠 20A
ﾎﾟﾘ塩ﾋﾞ管(HIVP) |  | 13
ｍ
給水・耐衝撃性 | 屋外架空・暗渠 40A
ﾎﾟﾘ塩ﾋﾞ管(HIVP) |  | 9
ｍ
給水・耐衝撃性 | 屋外架空・暗渠 50A
ﾎﾟﾘ塩ﾋﾞ管(HIVP) |  | 3
ｍ
給水・耐衝撃性 | 屋内一般 20A
ﾎﾟﾘ塩ﾋﾞ管(HIVP) |  | 12
ｍ
給水・耐衝撃性 | 屋内一般 50A
ﾎﾟﾘ塩ﾋﾞ管(HIVP) |  | 2
ｍ
給湯・一般配管用 | 拡 管 式
ｽﾃﾝﾚｽ鋼鋼管 | 屋外架空・暗渠 20SU | 7
ｍ
給湯・一般配管用 | 拡 管 式
ｽﾃﾝﾚｽ鋼鋼管 | 屋内一般 20SU | 9
ｍ
架橋ﾎﾟﾘｴﾁﾚﾝ管(追 | PTP-10A(ﾍﾟｱ管ｹｰﾌﾞﾙ無)
い炊き用) |  | 30
ｍ
青銅仕切弁 | 10K(ねじ) 50A
2
個
機械設備工事 細目別内訳
機械設備工事 |  | 宿泊棟・給排水衛生設備 |  |  | 給水、給湯設備
名 称 | 摘 要 | 数 量 | 単位 | 単 価 | 金 額 | 備 考
仕切弁 | 10K(ねじ･給湯用) 20A
(管端防食ｺｱ) |  | 2
個
保温工事 | [5 empty] | 別紙 00-0024
1
式
はつり工事 | [5 empty] | 別紙 00-0025
1
式
ｺﾝｸﾘｰﾄ類処分費 | [5 empty] | 別紙 00-0026
1
式
ﾌﾟﾗｸﾞ･ｷｬｯﾌﾟ止め | 屋内一般 HI用ｷｬｯﾌﾟ
| 40A | 2
か所
配管切断 | 配管切断 40A 保温有
(樹脂管類) |  | 2
･手間のみ |  |  | か所
配管切断 | 配管切断 50A 保温有
(樹脂管類) |  | 2
･手間のみ |  |  | か所
配管切断 | 配管切断 20A 保温有
(鋼管類) |  | 2
･手間のみ |  |  | か所
ｱｽﾍﾞｽﾄ除去工事 | [5 empty] | 別紙 00-0027
1
式
撤去工事 | 再使用しない |  |  |  |  | 別紙 00-0028
1
式
廃棄物処分費 | [5 empty] | 別紙 00-0029
1
式
計
機械設備工事 細目別内訳 | [5 empty] | 9
機械設備工事 |  | 宿泊棟・給排水衛生設備 |  |  | 排水設備
名 称 | 摘 要 | 数 量 | 単位 | 単 価 | 金 額 | 備 考
排水・硬質ﾎﾟﾘ | 地中配管 25A
塩化ﾋﾞﾆﾙ管 |  | 5
(VP) |  |  | ｍ
排水・硬質ﾎﾟﾘ | 地中配管 50A
塩化ﾋﾞﾆﾙ管 |  | 1
(VP) |  |  | ｍ
排水・硬質ﾎﾟﾘ | 屋内一般 40A
塩化ﾋﾞﾆﾙ管 |  | 3
(VP) |  |  | ｍ
排水・硬質ﾎﾟﾘ | 屋内一般 50A
塩化ﾋﾞﾆﾙ管 |  | 1
(VP) |  |  | ｍ
排水・硬質ﾎﾟﾘ | 屋内一般 65A
塩化ﾋﾞﾆﾙ管 |  | 1
(VP) |  |  | ｍ
排水・硬質ﾎﾟﾘ | 屋内一般 100A
塩化ﾋﾞﾆﾙ管 |  | 4
(VP) |  |  | ｍ
排水・硬質ﾎﾟﾘ | 屋外架空・暗渠 40A
塩化ﾋﾞﾆﾙ管 |  | 1
(VP) |  |  | ｍ
排水・硬質ﾎﾟﾘ | 屋外架空・暗渠 50A
塩化ﾋﾞﾆﾙ管 |  | 1
(VP) |  |  | ｍ
排水・硬質ﾎﾟﾘ | 屋外架空・暗渠 65A
塩化ﾋﾞﾆﾙ管 |  | 2
(VP) |  |  | ｍ
排水・硬質ﾎﾟﾘ | 屋外架空・暗渠 75A
塩化ﾋﾞﾆﾙ管 |  | 3
(VP) |  |  | ｍ
ﾌﾟﾗｽﾁｯｸ桝 | 桝径150φ 最大排水管径100φ
(鋳鉄製防護ふた) | 90Y､45Y､45YS 801～1200 T-14 | 2
| 蝶番ﾛｯｸ式 |  | 組
保温工事 | [5 empty] | 別紙 00-0030
1
式
はつり工事 | [5 empty] | 別紙 00-0031
1
式
土工事 | [5 empty] | 別紙 00-0032
1
式
ｱｽﾌｧﾙﾄ舗装工事 | [5 empty] | 別紙 00-0033
1
式
機械設備工事 細目別内訳
機械設備工事 |  | 宿泊棟・給排水衛生設備 |  |  | 排水設備
名 称 | 摘 要 | 数 量 | 単位 | 単 価 | 金 額 | 備 考
ｺﾝｸﾘｰﾄ類解体工事 | [5 empty] | 別紙 00-0034
1
式
ｺﾝｸﾘｰﾄ類処分費 | [5 empty] | 別紙 00-0035
1
式
ｱｽﾍﾞｽﾄ除去工事 | [5 empty] | 別紙 00-0036
1
式
撤去工事 | 再使用しない |  |  |  |  | 別紙 00-0037
1
式
廃棄物処分費 | [5 empty] | 別紙 00-0038
1
式
計
機械設備工事 細目別内訳 | [5 empty] | 10
機械設備工事 |  | 宿泊棟・ガス設備
名 称 | 摘 要 | 数 量 | 単位 | 単 価 | 金 額 | 備 考
ｶﾞｽ工事 | 宿泊棟
1
式
計

## M別紙明細
機械設備工事 別紙明細 | [5 empty] | 11
機械設備工事 |  | 家庭センター・空気調和設備 |  |  | 換気設備
名 称 | 摘 要 | 数 量 | 単位 | 単 価 | 金 額 | 備 考
保温工事 | [5 empty] | 別紙 00-0001
1
式
ｽﾊﾟｲﾗﾙﾀﾞｸﾄ保温 | ｸﾞﾗｽｳｰﾙ 屋内隠ぺい,ﾀﾞｸﾄｼｬﾌﾄ内
(32K) | ｱﾙﾐｶﾞﾗｽｸﾛｽ 100㎜ | 3.5
| 保温厚25 |  | ｍ
計
はつり工事 | [5 empty] | 別紙 00-0002
1
式
機械はつり(ﾀﾞｲﾔﾓ | 200㎜程度 125㎜
ﾝﾄﾞｶｯﾀｰによる |  | 2
配管用貫通口) |  |  | か所
撤去材運搬 | ﾀﾞﾝﾌﾟﾄﾗｯｸ 2t積級
| 人力積込 無筋ｺﾝｸﾘｰﾄ類 | 0.01
| DID区間有り 6.0㎞以下 |  | ｍ3
計
ｺﾝｸﾘｰﾄ類処分費 | [5 empty] | 別紙 00-0003
1
式
無筋ｺﾝｸﾘｰﾄ処分費
0.01
ｍ3
計
機械設備工事 別紙明細
機械設備工事 |  | 家庭センター・空気調和設備 |  |  | 換気設備
名 称 | 摘 要 | 数 量 | 単位 | 単 価 | 金 額 | 備 考
撤去工事 | 再使用しない |  |  |  |  | 別紙 00-0004
1
式
換気扇 撤去 | 天井埋込型 再使用しない
3
台
ｽﾊﾟｲﾗﾙﾀﾞｸﾄ(低圧､ | 100㎜ 再使用しない
高圧1､2ﾀﾞｸﾄ) |  | 7.8
撤去 |  |  | ｍ
ｽﾊﾟｲﾗﾙﾀﾞｸﾄ(低圧､ | 125㎜ 再使用しない
高圧1､2ﾀﾞｸﾄ) |  | 1
撤去 |  |  | ｍ
ｽﾊﾟｲﾗﾙﾀﾞｸﾄ保温 | ﾛｯｸｳｰﾙ･ｸﾞﾗｽｳｰﾙ
撤去(32K) | 屋内隠ぺい,ﾀﾞｸﾄｼｬﾌﾄ内 | 2.9
| ｱﾙﾐｶﾞﾗｽｸﾛｽ 再使用しない |  | ㎡
ﾀﾞｸﾄ端部閉塞
0.03
㎡
産業廃棄物積込・
運搬費 |  | 0.11
ｍ3
計
廃棄物処分費 | [5 empty] | 別紙 00-0005
1
式
廃棄物処分費 | 金属・ｶﾞﾗｽ・陶磁器くず
0.04
ｔ
計
機械設備工事 別紙明細 | [5 empty] | 12
機械設備工事 |  | 家庭センター・給排水衛生設備 |  |  | 給水、給湯設備
名 称 | 摘 要 | 数 量 | 単位 | 単 価 | 金 額 | 備 考
保温工事 | [5 empty] | 別紙 00-0006
1
式
給水管 保温 | ﾎﾟﾘｽﾁﾚﾝ
| 暗渠内 着色ｱﾙﾐｶﾞﾗｽｸﾛｽ | 1.5
| 20A |  | ｍ
給水管 保温 | ﾎﾟﾘｽﾁﾚﾝ
| 暗渠内 着色ｱﾙﾐｶﾞﾗｽｸﾛｽ | 5
| 25A |  | ｍ
給湯管 保温 | ﾛｯｸｳｰﾙ
| 暗渠内 着色ｱﾙﾐｶﾞﾗｽｸﾛｽ | 5.7
| 20A |  | ｍ
給湯管 保温 | ﾛｯｸｳｰﾙ
| 暗渠内 着色ｱﾙﾐｶﾞﾗｽｸﾛｽ | 5.7
| 25A |  | ｍ
計
機械設備工事 別紙明細
機械設備工事 |  | 家庭センター・給排水衛生設備 |  |  | 給水、給湯設備
名 称 | 摘 要 | 数 量 | 単位 | 単 価 | 金 額 | 備 考
撤去工事 | 再使用しない |  |  |  |  | 別紙 00-0007
1
式
ｼｬﾜｰｾｯﾄ撤去 | 固定式ｼｬﾜｰ、湯水混合栓 吐水口
| 再使用しない | 5
組
衛生器具類撤去 | 水栓類 20
再使用しない |  | 1
組
洗面器撤去 | 水栓1個、水栓2個 再使用しない
2
組
衛生器具類撤去 | 混合水栓 20
再使用しない |  | 1
組
ﾋﾞﾆﾙ管類撤去(給 | 屋外架空・暗渠 20A
排水) |  | 10.5
再使用しない |  |  | ｍ
ﾋﾞﾆﾙ管類撤去(給 | 屋外架空・暗渠 25A
排水) |  | 2.5
再使用しない |  |  | ｍ
ﾋﾞﾆﾙ管類撤去(給 | 屋外架空・暗渠 32A
排水) |  | 0.8
再使用しない |  |  | ｍ
鋼管類撤去(給排 | 屋外架空・暗渠 20A
水冷却水) |  | 15.7
再使用しない |  |  | ｍ
鋼管類撤去(給排 | 屋外架空・暗渠 25A
水冷却水) |  | 2.7
再使用しない |  |  | ｍ
鋼管類撤去(給排 | 屋外架空・暗渠 32A
水冷却水) |  | 1
再使用しない |  |  | ｍ
給水管 保温撤去 | ﾎﾟﾘｽﾁﾚﾝ
| 暗渠内 着色ｱﾙﾐｶﾞﾗｽｸﾛｽ | 10.5
| 20A 再使用しない |  | ｍ
給水管 保温撤去 | ﾎﾟﾘｽﾁﾚﾝ
| 暗渠内 着色ｱﾙﾐｶﾞﾗｽｸﾛｽ | 2.5
| 25A 再使用しない |  | ｍ
給水管 保温撤去 | ﾎﾟﾘｽﾁﾚﾝ
| 暗渠内 着色ｱﾙﾐｶﾞﾗｽｸﾛｽ | 0.8
| 32A 再使用しない |  | ｍ
給湯管 保温撤去 | ﾛｯｸｳｰﾙ
| 暗渠内 着色ｱﾙﾐｶﾞﾗｽｸﾛｽ | 15.7
| 20A 再使用しない |  | ｍ
機械設備工事 別紙明細 | [5 empty] | 13
機械設備工事 |  | 家庭センター・給排水衛生設備 |  |  | 給水、給湯設備
名 称 | 摘 要 | 数 量 | 単位 | 単 価 | 金 額 | 備 考
撤去工事 | 再使用しない |  |  |  |  | 別紙 00-0007
1
式
給湯管 保温撤去 | ﾛｯｸｳｰﾙ
| 暗渠内 着色ｱﾙﾐｶﾞﾗｽｸﾛｽ | 2.7
| 25A 再使用しない |  | ｍ
給湯管 保温撤去 | ﾛｯｸｳｰﾙ
| 暗渠内 着色ｱﾙﾐｶﾞﾗｽｸﾛｽ | 1
| 32A 再使用しない |  | ｍ
産業廃棄物積込・
運搬費 |  | 0.1
ｍ3
計
ｱｽﾍﾞｽﾄ除去工事 | [5 empty] | 別紙 00-0008
1
式
配管切断 | 配管切断 20A 保温有
(樹脂管類) |  | 40
･手間のみ |  |  | か所
配管切断 | 配管切断 30A 保温有
(樹脂管類) |  | 4
･手間のみ |  |  | か所
配管切断 | 配管切断 20A 保温有
(鋼管類) |  | 40
･手間のみ |  |  | か所
配管切断 | 配管切断 32A 保温有
(鋼管類) |  | 4
･手間のみ |  |  | か所
ｱｽﾍﾞｽﾄ処理 集積
・梱包 |  | 0.01
ｍ3
とりこわし | ﾀﾞﾝﾌﾟﾄﾗｯｸ 2t積級
発生材運搬 | 人力積込 石こうﾎﾞｰﾄﾞ類 | 0.01
| DID区間有り 100.0㎞以下 |  | ｍ3
計
機械設備工事 別紙明細
機械設備工事 |  | 家庭センター・給排水衛生設備 |  |  | 給水、給湯設備
名 称 | 摘 要 | 数 量 | 単位 | 単 価 | 金 額 | 備 考
廃棄物処分費 | [5 empty] | 別紙 00-0009
1
式
ﾋﾞﾆﾙ管類処分費 | 20A
10.5
ｍ
ﾋﾞﾆﾙ管類処分費 | 25A
2.5
ｍ
ﾋﾞﾆﾙ管類処分費 | 32A
0.8
ｍ
廃棄物処分費 | 金属・ｶﾞﾗｽ・陶磁器くず
0.08
ｔ
ｱｽﾍﾞｽﾄ処分費
0.01
ｍ3
計
機械設備工事 別紙明細 | [5 empty] | 14
機械設備工事 |  | 家庭センター・給排水衛生設備 |  |  | 排水設備
名 称 | 摘 要 | 数 量 | 単位 | 単 価 | 金 額 | 備 考
はつり工事 | [5 empty] | 別紙 00-0010
1
式
機械はつり(ﾀﾞｲﾔﾓ | 200㎜程度 75㎜
ﾝﾄﾞｶｯﾀｰによる |  | 2
配管用貫通口) |  |  | か所
ｺﾝｸﾘｰﾄ類 | 機 械
集積、積込み |  | 0.01
ｍ3
撤去材運搬 | ﾀﾞﾝﾌﾟﾄﾗｯｸ 2t積級
| 人力積込 無筋ｺﾝｸﾘｰﾄ類 | 0.01
| DID区間有り 6.0㎞以下 |  | ｍ3
計
ｺﾝｸﾘｰﾄ類処分費 | [5 empty] | 別紙 00-0011
1
式
無筋ｺﾝｸﾘｰﾄ処分費
0.01
ｍ3
計
機械設備工事 別紙明細
機械設備工事 |  | 家庭センター・給排水衛生設備 |  |  | 排水設備
名 称 | 摘 要 | 数 量 | 単位 | 単 価 | 金 額 | 備 考
土工事 | [5 empty] | 別紙 00-0012
1
式
土工事 | 人力堀方 -
0.72
ｍ3
土工事 | 人力埋戻し -
0.44
ｍ3
土工事 | 山砂の類 -
0.28
ｍ3
土工事 | 人力構内敷ならし -
0.28
ｍ3
計
撤去工事 | 再使用しない |  |  |  |  | 別紙 00-0013
1
式
ﾋﾞﾆﾙ管類撤去(給 | 屋外架空・暗渠 40A
排水) |  | 2.4
再使用しない |  |  | ｍ
ﾋﾞﾆﾙ管類撤去(給 | 屋外架空・暗渠 65A
排水) |  | 3.2
再使用しない |  |  | ｍ
ﾋﾞﾆﾙ管類撤去(給 | 屋外架空・暗渠 80A
排水) |  | 5
再使用しない |  |  | ｍ
排水金物撤去 | T3B,T3BL,T5B,T16B,T16BL 65A
再使用しない |  | 1
個
排水金物撤去 | SNA,SNB,SNC,D金具,COA 80A
再使用しない |  | 1
個
産業廃棄物積込・
運搬費 |  | 0.05
ｍ3
計
機械設備工事 別紙明細 | [5 empty] | 15
機械設備工事 |  | 家庭センター・給排水衛生設備 |  |  | 排水設備
名 称 | 摘 要 | 数 量 | 単位 | 単 価 | 金 額 | 備 考
廃棄物処分費 | [5 empty] | 別紙 00-0014
1
式
ﾋﾞﾆﾙ管類処分費 | 40A
2.4
ｍ
ﾋﾞﾆﾙ管類処分費 | 65A
3.2
ｍ
ﾋﾞﾆﾙ管類処分費 | 80A
5
ｍ
廃棄物処分費 | 金属・ｶﾞﾗｽ・陶磁器くず
0.01
ｔ
計
機械設備工事 別紙明細
機械設備工事 |  | 家庭センター・給排水衛生設備 |  |  | 仮設浴槽 給排水衛生設備
名 称 | 摘 要 | 数 量 | 単位 | 単 価 | 金 額 | 備 考
保温工事 | [5 empty] | 別紙 00-0015
1
式
給水管 保温 | ﾎﾟﾘｽﾁﾚﾝ
| 屋外露出,浴室 ｽﾃﾝﾚｽ鋼板 | 1.5
| 20A |  | ｍ
給湯管 保温 | ﾛｯｸｳｰﾙ
| 屋外露出,浴室 ｽﾃﾝﾚｽ鋼板 | 1.5
| 20A |  | ｍ
計
土工事 | [5 empty] | 別紙 00-0016
1
式
仮設浴槽設置
土工事 | 人力堀方 -
2.03
ｍ3
土工事 | 人力埋戻し -
1.18
ｍ3
土工事 | 山砂の類 -
0.84
ｍ3
土工事 | 人力構内敷ならし -
0.84
ｍ3
仮設浴槽 撤去
土工事 | 人力堀方 -
2.03
ｍ3
土工事 | 人力埋戻し -
2.03
ｍ3
計
機械設備工事 別紙明細 | [5 empty] | 16
機械設備工事 |  | 家庭センター・給排水衛生設備 |  |  | 仮設浴槽 給排水衛生設備
名 称 | 摘 要 | 数 量 | 単位 | 単 価 | 金 額 | 備 考
撤去工事 | 再使用しない |  |  |  |  | 別紙 00-0017
1
式
瞬間湯沸器 撤去 | 給湯専用壁掛形 16号
再使用しない |  | 1
台
ﾋﾞﾆﾙ管類撤去(給 | 屋外架空・暗渠 20A
排水) |  | 1.5
再使用しない |  |  | ｍ
鋼管類撤去(給排 | 屋外架空・暗渠 20A
水冷却水) |  | 1.5
再使用しない |  |  | ｍ
ﾋﾞﾆﾙ管類撤去(給 | 屋外架空・暗渠 50A
排水) |  | 0.5
再使用しない |  |  | ｍ
ﾋﾞﾆﾙ管類撤去(給 | 地中配管 50A
排水) |  | 7.5
再使用しない |  |  | ｍ
産業廃棄物積込・
運搬費 |  | 0.04
ｍ3
計
廃棄物処分費 | [5 empty] | 別紙 00-0018
1
式
ﾋﾞﾆﾙ管類処分費 | 20A
1.5
ｍ
ﾋﾞﾆﾙ管類処分費 | 50A
8
ｍ
廃棄物処分費 | 金属・ｶﾞﾗｽ・陶磁器くず
0.04
ｔ
計
機械設備工事 別紙明細
機械設備工事 |  | 宿泊棟・空気調和設備 |  |  | 換気設備
名 称 | 摘 要 | 数 量 | 単位 | 単 価 | 金 額 | 備 考
保温工事 | [5 empty] | 別紙 00-0019
1
式
ｽﾊﾟｲﾗﾙﾀﾞｸﾄ保温 | ｸﾞﾗｽｳｰﾙ 屋内隠ぺい,ﾀﾞｸﾄｼｬﾌﾄ内
(32K) | ｱﾙﾐｶﾞﾗｽｸﾛｽ 100㎜ | 12
| 保温厚25 |  | ｍ
計
はつり工事 | [5 empty] | 別紙 00-0020
1
式
機械はつり(ﾀﾞｲﾔﾓ | 200㎜程度 125㎜
ﾝﾄﾞｶｯﾀｰによる |  | 4
配管用貫通口) |  |  | か所
ｺﾝｸﾘｰﾄ類 | 機 械
集積、積込み |  | 0.01
ｍ3
撤去材運搬 | ﾀﾞﾝﾌﾟﾄﾗｯｸ 2t積級
| 人力積込 無筋ｺﾝｸﾘｰﾄ類 | 0.01
| DID区間有り 6.0㎞以下 |  | ｍ3
計
ｺﾝｸﾘｰﾄ類処分費 | [5 empty] | 別紙 00-0021
1
式
無筋ｺﾝｸﾘｰﾄ処分費
0.01
ｍ3
計
機械設備工事 別紙明細 | [5 empty] | 17
機械設備工事 |  | 宿泊棟・空気調和設備 |  |  | 換気設備
名 称 | 摘 要 | 数 量 | 単位 | 単 価 | 金 額 | 備 考
撤去工事 | 再使用しない |  |  |  |  | 別紙 00-0022
1
式
ﾕﾆﾊﾞｰｻﾙ形吹出口 | (VHS､VS､VH､V) 0.1㎡以下
撤去 | 再使用しない | 2
個
ｽﾊﾟｲﾗﾙﾀﾞｸﾄ(低圧､ | 150㎜ 再使用しない
高圧1､2ﾀﾞｸﾄ) |  | 2
撤去 |  |  | ｍ
ｽﾊﾟｲﾗﾙﾀﾞｸﾄ保温 | ﾛｯｸｳｰﾙ･ｸﾞﾗｽｳｰﾙ
撤去(32K) | 屋内隠ぺい,ﾀﾞｸﾄｼｬﾌﾄ内 | 0.9
| ｱﾙﾐｶﾞﾗｽｸﾛｽ 再使用しない |  | ㎡
ﾀﾞｸﾄ端部閉塞
0.05
㎡
産業廃棄物積込・
運搬費 |  | 0.05
ｍ3
計
廃棄物処分費 | [5 empty] | 別紙 00-0023
1
式
廃棄物処分費 | 金属・ｶﾞﾗｽ・陶磁器くず
0.02
ｔ
計
機械設備工事 別紙明細
機械設備工事 |  | 宿泊棟・給排水衛生設備 |  |  | 給水、給湯設備
名 称 | 摘 要 | 数 量 | 単位 | 単 価 | 金 額 | 備 考
保温工事 | [5 empty] | 別紙 00-0024
1
式
給水管 保温 | ﾎﾟﾘｽﾁﾚﾝ
| 屋外露出,浴室 ｽﾃﾝﾚｽ鋼板 | 5
| 20A |  | ｍ
給水管 保温 | ﾎﾟﾘｽﾁﾚﾝ
| 屋外露出,浴室 ｽﾃﾝﾚｽ鋼板 | 2.5
| 50A |  | ｍ
給水管 保温 | ｸﾞﾗｽｳｰﾙ
| 天井内,ﾊﾟｲﾌﾟｼｬﾌﾄ内 ｱﾙﾐｶﾞﾗｽｸﾛｽ | 11.7
| 20A |  | ｍ
給水管 保温 | ｸﾞﾗｽｳｰﾙ
| 天井内,ﾊﾟｲﾌﾟｼｬﾌﾄ内 ｱﾙﾐｶﾞﾗｽｸﾛｽ | 2
| 50A |  | ｍ
給水管 保温 | ﾎﾟﾘｽﾁﾚﾝ
| 暗渠内 着色ｱﾙﾐｶﾞﾗｽｸﾛｽ | 7.5
| 20A |  | ｍ
給水管 保温 | ﾎﾟﾘｽﾁﾚﾝ
| 暗渠内 着色ｱﾙﾐｶﾞﾗｽｸﾛｽ | 4
| 40A |  | ｍ
給水管 保温 | ﾎﾟﾘｽﾁﾚﾝ
| 暗渠内 着色ｱﾙﾐｶﾞﾗｽｸﾛｽ | 2
| 50A |  | ｍ
給湯管 保温 | ﾛｯｸｳｰﾙ
| 屋外露出,浴室 ｽﾃﾝﾚｽ鋼板 | 5.7
| 20A |  | ｍ
給湯管 保温 | ｸﾞﾗｽｳｰﾙ
| 天井内,ﾊﾟｲﾌﾟｼｬﾌﾄ内 ｱﾙﾐｶﾞﾗｽｸﾛｽ | 8.7
| 20A |  | ｍ
給湯管 保温 | ﾛｯｸｳｰﾙ
| 暗渠内 着色ｱﾙﾐｶﾞﾗｽｸﾛｽ | 1
| 20A |  | ｍ
給湯管 保温 | ﾛｯｸｳｰﾙ
| 屋外露出,浴室 ｽﾃﾝﾚｽ鋼板 | 13.7
| 15A |  | ｍ
給湯管 保温 | ｸﾞﾗｽｳｰﾙ
| 天井内,ﾊﾟｲﾌﾟｼｬﾌﾄ内 ｱﾙﾐｶﾞﾗｽｸﾛｽ | 10.9
| 15A |  | ｍ
給湯管 保温 | ﾛｯｸｳｰﾙ
| 暗渠内 着色ｱﾙﾐｶﾞﾗｽｸﾛｽ | 5.5
| 15A |  | ｍ
計
機械設備工事 別紙明細 | [5 empty] | 18
機械設備工事 |  | 宿泊棟・給排水衛生設備 |  |  | 給水、給湯設備
名 称 | 摘 要 | 数 量 | 単位 | 単 価 | 金 額 | 備 考
はつり工事 | [5 empty] | 別紙 00-0025
1
式
機械はつり(ﾀﾞｲﾔﾓ | 200㎜程度 50㎜
ﾝﾄﾞｶｯﾀｰによる |  | 5
配管用貫通口) |  |  | か所
ｺﾝｸﾘｰﾄ類 | 機 械
集積、積込み |  | 0.01
ｍ3
撤去材運搬 | ﾀﾞﾝﾌﾟﾄﾗｯｸ 2t積級
| 人力積込 無筋ｺﾝｸﾘｰﾄ類 | 0.01
| DID区間有り 6.0㎞以下 |  | ｍ3
計
ｺﾝｸﾘｰﾄ類処分費 | [5 empty] | 別紙 00-0026
1
式
無筋ｺﾝｸﾘｰﾄ処分費
0.04
ｍ3
計
機械設備工事 別紙明細
機械設備工事 |  | 宿泊棟・給排水衛生設備 |  |  | 給水、給湯設備
名 称 | 摘 要 | 数 量 | 単位 | 単 価 | 金 額 | 備 考
ｱｽﾍﾞｽﾄ除去工事 | [5 empty] | 別紙 00-0027
1
式
配管切断 | 配管切断 20A 保温有
(樹脂管類) |  | 36
･手間のみ |  |  | か所
配管切断 | 配管切断 30A 保温有
(樹脂管類) |  | 8
･手間のみ |  |  | か所
配管切断 | 配管切断 20A 保温有
(鋼管類) |  | 36
･手間のみ |  |  | か所
配管切断 | 配管切断 32A 保温有
(鋼管類) |  | 8
･手間のみ |  |  | か所
ｱｽﾍﾞｽﾄ処理 集積
・梱包 |  | 0.01
ｍ3
とりこわし | ﾀﾞﾝﾌﾟﾄﾗｯｸ 2t積級
発生材運搬 | 人力積込 石こうﾎﾞｰﾄﾞ類 | 0.01
| DID区間有り 100.0㎞以下 |  | ｍ3
計
機械設備工事 別紙明細 | [5 empty] | 19
機械設備工事 |  | 宿泊棟・給排水衛生設備 |  |  | 給水、給湯設備
名 称 | 摘 要 | 数 量 | 単位 | 単 価 | 金 額 | 備 考
撤去工事 | 再使用しない |  |  |  |  | 別紙 00-0028
1
式
ﾋﾞﾆﾙ管類撤去(給 | 屋内一般 20A
排水) |  | 6.7
再使用しない |  |  | ｍ
ﾋﾞﾆﾙ管類撤去(給 | 屋内一般 25A
排水) |  | 1.5
再使用しない |  |  | ｍ
ﾋﾞﾆﾙ管類撤去(給 | 屋内一般 32A
排水) |  | 3.3
再使用しない |  |  | ｍ
ﾋﾞﾆﾙ管類撤去(給 | 屋外架空・暗渠 20A
排水) |  | 5
再使用しない |  |  | ｍ
ﾋﾞﾆﾙ管類撤去(給 | 屋外架空・暗渠 25A
排水) |  | 1.7
再使用しない |  |  | ｍ
ﾋﾞﾆﾙ管類撤去(給 | 屋外架空・暗渠 32A
排水) |  | 3.9
再使用しない |  |  | ｍ
ﾋﾞﾆﾙ管類撤去(給 | 屋外架空・暗渠 50A
排水) |  | 3
再使用しない |  |  | ｍ
鋼管類撤去(給排 | 屋内一般 20A
水冷却水) |  | 19
再使用しない |  |  | ｍ
鋼管類撤去(給排 | 屋内一般 25A
水冷却水) |  | 2.7
再使用しない |  |  | ｍ
鋼管類撤去(給排 | 屋内一般 32A
水冷却水) |  | 3.1
再使用しない |  |  | ｍ
鋼管類撤去(給排 | 屋外架空・暗渠 20A
水冷却水) |  | 18.1
再使用しない |  |  | ｍ
鋼管類撤去(給排 | 屋外架空・暗渠 25A
水冷却水) |  | 2.5
再使用しない |  |  | ｍ
鋼管類撤去(給排 | 屋外架空・暗渠 32A
水冷却水) |  | 3
再使用しない |  |  | ｍ
給水管 保温撤去 | ｸﾞﾗｽｳｰﾙ
| 天井内,ﾊﾟｲﾌﾟｼｬﾌﾄ内 ｱﾙﾐｶﾞﾗｽｸﾛｽ | 6.7
| 20A 再使用しない |  | ｍ
機械設備工事 別紙明細
機械設備工事 |  | 宿泊棟・給排水衛生設備 |  |  | 給水、給湯設備
名 称 | 摘 要 | 数 量 | 単位 | 単 価 | 金 額 | 備 考
撤去工事 | 再使用しない |  |  |  |  | 別紙 00-0028
1
式
給水管 保温撤去 | ｸﾞﾗｽｳｰﾙ
| 天井内,ﾊﾟｲﾌﾟｼｬﾌﾄ内 ｱﾙﾐｶﾞﾗｽｸﾛｽ | 1.5
| 25A 再使用しない |  | ｍ
給水管 保温撤去 | ｸﾞﾗｽｳｰﾙ
| 天井内,ﾊﾟｲﾌﾟｼｬﾌﾄ内 ｱﾙﾐｶﾞﾗｽｸﾛｽ | 3.3
| 32A 再使用しない |  | ｍ
給水管 保温撤去 | ﾎﾟﾘｽﾁﾚﾝ
| 暗渠内 着色ｱﾙﾐｶﾞﾗｽｸﾛｽ | 5
| 20A 再使用しない |  | ｍ
給水管 保温撤去 | ﾎﾟﾘｽﾁﾚﾝ
| 暗渠内 着色ｱﾙﾐｶﾞﾗｽｸﾛｽ | 1.7
| 25A 再使用しない |  | ｍ
給水管 保温撤去 | ﾎﾟﾘｽﾁﾚﾝ
| 暗渠内 着色ｱﾙﾐｶﾞﾗｽｸﾛｽ | 3.9
| 32A 再使用しない |  | ｍ
給水管 保温撤去 | ﾎﾟﾘｽﾁﾚﾝ
| 暗渠内 着色ｱﾙﾐｶﾞﾗｽｸﾛｽ | 3
| 50A 再使用しない |  | ｍ
給湯管 保温撤去 | ｸﾞﾗｽｳｰﾙ
| 天井内,ﾊﾟｲﾌﾟｼｬﾌﾄ内 ｱﾙﾐｶﾞﾗｽｸﾛｽ | 19
| 20A 再使用しない |  | ｍ
給湯管 保温撤去 | ｸﾞﾗｽｳｰﾙ
| 天井内,ﾊﾟｲﾌﾟｼｬﾌﾄ内 ｱﾙﾐｶﾞﾗｽｸﾛｽ | 2.7
| 25A 再使用しない |  | ｍ
給湯管 保温撤去 | ｸﾞﾗｽｳｰﾙ
| 天井内,ﾊﾟｲﾌﾟｼｬﾌﾄ内 ｱﾙﾐｶﾞﾗｽｸﾛｽ | 3.1
| 32A 再使用しない |  | ｍ
給湯管 保温撤去 | ﾛｯｸｳｰﾙ
| 暗渠内 着色ｱﾙﾐｶﾞﾗｽｸﾛｽ | 18.1
| 20A 再使用しない |  | ｍ
給湯管 保温撤去 | ﾛｯｸｳｰﾙ
| 暗渠内 着色ｱﾙﾐｶﾞﾗｽｸﾛｽ | 2.5
| 25A 再使用しない |  | ｍ
給湯管 保温撤去 | ﾛｯｸｳｰﾙ
| 暗渠内 着色ｱﾙﾐｶﾞﾗｽｸﾛｽ | 3
| 32A 再使用しない |  | ｍ
産業廃棄物積込・
運搬費 |  | 0.04
ｍ3
計
機械設備工事 別紙明細 | [5 empty] | 20
機械設備工事 |  | 宿泊棟・給排水衛生設備 |  |  | 給水、給湯設備
名 称 | 摘 要 | 数 量 | 単位 | 単 価 | 金 額 | 備 考
廃棄物処分費 | [5 empty] | 別紙 00-0029
1
式
ﾋﾞﾆﾙ管類処分費 | 20A
11.7
ｍ
ﾋﾞﾆﾙ管類処分費 | 25A
3.2
ｍ
ﾋﾞﾆﾙ管類処分費 | 32A
7.2
ｍ
ﾋﾞﾆﾙ管類処分費 | 50A
3
ｍ
廃棄物処分費 | 金属・ｶﾞﾗｽ・陶磁器くず
0.09
ｔ
ｱｽﾍﾞｽﾄ含有物
処分費 |  | 0.01
ｍ3
計
機械設備工事 別紙明細
機械設備工事 |  | 宿泊棟・給排水衛生設備 |  |  | 排水設備
名 称 | 摘 要 | 数 量 | 単位 | 単 価 | 金 額 | 備 考
保温工事 | [5 empty] | 別紙 00-0030
1
式
排水管 保温 | ｸﾞﾗｽｳｰﾙ
| 天井内,ﾊﾟｲﾌﾟｼｬﾌﾄ内 ｱﾙﾐｶﾞﾗｽｸﾛｽ | 3.2
| 40A |  | ｍ
排水管 保温 | ｸﾞﾗｽｳｰﾙ
| 天井内,ﾊﾟｲﾌﾟｼｬﾌﾄ内 ｱﾙﾐｶﾞﾗｽｸﾛｽ | 0.6
| 50A |  | ｍ
排水管 保温 | ｸﾞﾗｽｳｰﾙ
| 天井内,ﾊﾟｲﾌﾟｼｬﾌﾄ内 ｱﾙﾐｶﾞﾗｽｸﾛｽ | 0.8
| 65A |  | ｍ
排水管 保温 | ｸﾞﾗｽｳｰﾙ
| 天井内,ﾊﾟｲﾌﾟｼｬﾌﾄ内 ｱﾙﾐｶﾞﾗｽｸﾛｽ | 3.8
| 100A |  | ｍ
計
はつり工事 | [5 empty] | 別紙 00-0031
1
式
機械はつり(ﾀﾞｲﾔﾓ | 200㎜程度 75㎜
ﾝﾄﾞｶｯﾀｰによる |  | 1
配管用貫通口) |  |  | か所
機械はつり(ﾀﾞｲﾔﾓ | 100～150㎜ 50㎜
ﾝﾄﾞｶｯﾀｰによる |  | 2
配管用貫通口) |  |  | か所
機械はつり(ﾀﾞｲﾔﾓ | 100～150㎜ 75㎜
ﾝﾄﾞｶｯﾀｰによる |  | 4
配管用貫通口) |  |  | か所
ｺﾝｸﾘｰﾄ類 | 機 械
集積、積込み |  | 0.01
ｍ3
撤去材運搬 | ﾀﾞﾝﾌﾟﾄﾗｯｸ 2t積級
| 人力積込 無筋ｺﾝｸﾘｰﾄ類 | 0.01
| DID区間有り 6.0㎞以下 |  | ｍ3
計
機械設備工事 別紙明細 | [5 empty] | 21
機械設備工事 |  | 宿泊棟・給排水衛生設備 |  |  | 排水設備
名 称 | 摘 要 | 数 量 | 単位 | 単 価 | 金 額 | 備 考
土工事 | [5 empty] | 別紙 00-0032
1
式
土工事 | 人力堀方 -
0.99
ｍ3
土工事 | 人力埋戻し -
0.79
ｍ3
土工事 | 山砂の類 -
0.21
ｍ3
土工事 | 人力構内敷ならし -
0.21
ｍ3
計
ｱｽﾌｧﾙﾄ舗装工事 | [5 empty] | 別紙 00-0033
1
式
ｱｽﾌｧﾙﾄ舗装 | 人力舗装 D(車道)
0.77
㎡
計
機械設備工事 別紙明細
機械設備工事 |  | 宿泊棟・給排水衛生設備 |  |  | 排水設備
名 称 | 摘 要 | 数 量 | 単位 | 単 価 | 金 額 | 備 考
ｺﾝｸﾘｰﾄ類解体工事 | [5 empty] | 別紙 00-0034
1
式
ｺﾝｸﾘ-ﾄ類解体工事 | ｱｽﾌｧﾙﾄｶｯﾀｰ 厚100mm (m)
| - | 5.2
ｺﾝｸﾘ-ﾄ類解体工事 | As舗装とりこわし(積込共)(m3)
| - | 0.04
ｺﾝｸﾘ-ﾄ類解体工事 | 路盤材とりこわし(積込共)(m3)
| - | 0.19
撤去材運搬 | ﾀﾞﾝﾌﾟﾄﾗｯｸ 2t積級
| 人力積込 無筋ｺﾝｸﾘｰﾄ類 | 0.04
| DID区間有り 6.0㎞以下 |  | ｍ3
撤去材運搬 | ﾀﾞﾝﾌﾟﾄﾗｯｸ 2t積級
| 人力積込 無筋ｺﾝｸﾘｰﾄ類 | 0.19
| DID区間有り 60.0㎞以下 |  | ｍ3
計
ｺﾝｸﾘｰﾄ類処分費 | [5 empty] | 別紙 00-0035
1
式
無筋ｺﾝｸﾘｰﾄ処分費
0.01
ｍ3
ｱｽﾌｧﾙﾄ処分費
0.04
ｍ3
路盤材処分費 | がれき類
0.19
ｍ3
計
機械設備工事 別紙明細 | [5 empty] | 22
機械設備工事 |  | 宿泊棟・給排水衛生設備 |  |  | 排水設備
名 称 | 摘 要 | 数 量 | 単位 | 単 価 | 金 額 | 備 考
ｱｽﾍﾞｽﾄ除去工事 | [5 empty] | 別紙 00-0036
1
式
配管切断 | 配管切断 65A 保温有
(樹脂管類) |  | 2
･手間のみ |  |  | か所
ｱｽﾍﾞｽﾄ処理 集積
・梱包 |  | 0.01
ｍ3
とりこわし | ﾀﾞﾝﾌﾟﾄﾗｯｸ 2t積級
発生材運搬 | 人力積込 石こうﾎﾞｰﾄﾞ類 | 0.01
| DID区間有り 100.0㎞以下 |  | ｍ3
計
機械設備工事 別紙明細
機械設備工事 |  | 宿泊棟・給排水衛生設備 |  |  | 排水設備
名 称 | 摘 要 | 数 量 | 単位 | 単 価 | 金 額 | 備 考
撤去工事 | 再使用しない |  |  |  |  | 別紙 00-0037
1
式
ﾋﾞﾆﾙ管類撤去(給 | 屋内一般 65A
排水) |  | 5
再使用しない |  |  | ｍ
ﾋﾞﾆﾙ管類撤去(給 | 屋内一般 80A
排水) |  | 4.1
再使用しない |  |  | ｍ
ﾋﾞﾆﾙ管類撤去(給 | 屋内一般 100A
排水) |  | 3.3
再使用しない |  |  | ｍ
排水金物撤去 | T14A,T14B,T3A,T16A,T5A,COB 65A
再使用しない |  | 3
個
排水金物撤去 | T14A,T14B,T3A,T16A,T5A,COB 80A
再使用しない |  | 1
個
排水管 保温撤去 | ｸﾞﾗｽｳｰﾙ
| 天井内,ﾊﾟｲﾌﾟｼｬﾌﾄ内 ｱﾙﾐｶﾞﾗｽｸﾛｽ | 1.2
| 65A 再使用しない |  | ｍ
排水管 保温撤去 | ｸﾞﾗｽｳｰﾙ
| 天井内,ﾊﾟｲﾌﾟｼｬﾌﾄ内 ｱﾙﾐｶﾞﾗｽｸﾛｽ | 0.4
| 80A 再使用しない |  | ｍ
排水管 保温撤去 | ｸﾞﾗｽｳｰﾙ
| 天井内,ﾊﾟｲﾌﾟｼｬﾌﾄ内 ｱﾙﾐｶﾞﾗｽｸﾛｽ | 1
| 100A 再使用しない |  | ｍ
配管分岐 | 配管分岐 40A 保温有
(樹脂管類) |  | 2
･手間のみ |  |  | か所
配管分岐 | 配管分岐 150A 保温無
(樹脂管類) |  | 2
･手間のみ |  |  | か所
配管切断 | 配管切断 65A 保温無
(樹脂管類) |  | 2
･手間のみ |  |  | か所
配管切断 | 配管切断 75A 保温無
(樹脂管類) |  | 1
･手間のみ |  |  | か所
配管切断 | 配管切断 65A 保温有
(樹脂管類) |  | 1
･手間のみ |  |  | か所
配管切断 | 配管切断 100A 保温有
(樹脂管類) |  | 2
･手間のみ |  |  | か所
機械設備工事 別紙明細 | [5 empty] | 23
機械設備工事 |  | 宿泊棟・給排水衛生設備 |  |  | 排水設備
名 称 | 摘 要 | 数 量 | 単位 | 単 価 | 金 額 | 備 考
撤去工事 | 再使用しない |  |  |  |  | 別紙 00-0037
1
式
産業廃棄物積込・
運搬費 |  | 0.06
ｍ3
計
廃棄物処分費 | [5 empty] | 別紙 00-0038
1
式
ﾋﾞﾆﾙ管類処分費 | 65A
5
ｍ
ﾋﾞﾆﾙ管類処分費 | 80A
4.1
ｍ
ﾋﾞﾆﾙ管類処分費 | 100A
3.3
ｍ
廃棄物処分費 | 金属・ｶﾞﾗｽ・陶磁器くず
0.02
ｔ
ｱｽﾍﾞｽﾄ含有物
処分費 |  | 0.01
ｍ3
計

## M共通仮設費
共通仮設費(積上) 明細 | [5 empty] | 24
名 称 | 摘 要 | 数 量 | 単位 | 単 価 | 金 額 | 備 考
貫通部非破壊検査 | 家庭センター棟（4か所） |  |  |  |  | 別紙 00-0039
（X線） |  | 1
式
貫通部非破壊検査 | 宿泊棟 （13か所） |  |  |  |  | 別紙 00-0040
（X線） |  | 1
式
計

## M共通仮設費（積上）別紙明細
共通仮設費(積上) 共通費別紙明細 | [5 empty] | 25
名 称 | 摘 要 | 数 量 | 単位 | 単 価 | 金 額 | 備 考
貫通部非破壊検査 | 家庭センター棟（4か所） |  |  |  |  | 別紙 00-0039
（X線） |  | 1
式
貫通部非破壊(X線 | 基本料金 (一式)
)調査費 | 31- 40箇所まで | 1
貫通部非破壊(X線 | 材料費 (枚)
)調査費 | 31- 40箇所まで | 4
貫通部非破壊(X線 | 報告書作成費 (一式)
)調査費 | 31- 40箇所まで | 1
貫通部非破壊(X線 | 諸経費 (一式)
)調査費 | 31- 40箇所まで | 1
計
貫通部非破壊検査 | 宿泊棟 （13か所） |  |  |  |  | 別紙 00-0040
（X線） |  | 1
式
貫通部非破壊(X線 | 基本料金 (一式)
)調査費 | 31- 40箇所まで | 1
貫通部非破壊(X線 | 材料費 (枚)
)調査費 | 31- 40箇所まで | 13
貫通部非破壊(X線 | 報告書作成費 (一式)
)調査費 | 31- 40箇所まで | 1
貫通部非破壊(X線 | 諸経費 (一式)
)調査費 | 31- 40箇所まで | 1
計

## ガス(センター棟)総括表
センター棟－総括
総括表
名 称 | 仕様 | 単位 | 数量 | 単価 | 金 額 | 備 考
撤去工事 | ねじ工事 | 式 | 1
仮設配管 | ねじ工事 | 式 | 1
仮設配管撤去 | ねじ工事 | 式 | 1
端数金額
ねじ工事 計
総合計

## ガス（センター棟）内訳書
センター棟－１
内訳書
名 称 | 規格 | 単位 | 数量 | 単価 | 金 額 | 備 考
[撤去工事]
架空撤去（１２ｍ超）増施変 | 25 | ｍ | 24.5 |  |  | 高所
高所配管
諸経費
合 計
センター棟－２
内訳書
名 称 | 規格 | 単位 | 数量 | 単価 | 金 額 | 備 考
[仮設配管]
基本工事費 |  | 件 | 1
架空配管（１２ｍ超）増施変 | 25 | ｍ | 0.5 |  |  | 高所
架空配管（１２ｍ超）増施変 | 32 | ｍ | 32.5 |  |  | 高所
架空配管（１２ｍ超）増施変 | 32 | ｍ | 3
検査孔付ネジガス栓１５Ａ１５１－６６６ |  | 個 | 1
メーター・分岐ガス栓 | 32 | 個 | 1
金属可とう管連絡 ０８１０６３１ | 15 | 本 | 1
ダイヤモンドカッター貫通（１ケ所） | 32 | ヶ所 | 1
ブラケット支持 | 32 | ヶ所 | 7
ブラケット支持溶融亜鉛メッキ仕様加算 | 32 | ヶ所 | 7
足場工事（０―４０ｍ２） |  | 件 | 1
足場工事（４０ｍ２―） |  | ｍ２ | 18.5
みなしＡＳ対策基本費 | 13 | 件 | 1
みなしＡＳ対策作業費 | 12 | ヶ所 | 7
障害物非破壊診断費 |  | 件 | 1
高所配管
諸経費
合 計
センター棟－３
内訳書
名 称 | 規格 | 単位 | 数量 | 単価 | 金 額 | 備 考
[仮設配管撤去]
架空撤去（１２ｍ超）増施変 | 32 | ｍ | 3
架空撤去（１２ｍ超）増施変 | 32 | ｍ | 8.5 |  |  | 高所
足場工事（４０ｍ２―） |  | ｍ２ | 13.5
床・壁溝掘 |  | ｍ | 0.5
高所配管
諸経費
合 計

## ガス（宿泊棟）総括表
宿泊棟－総
総括表
名 称 | 仕様 | 単位 | 数量 | 単価 | 金 額 | 備 考
撤去工事 | ねじ工事 | 式 | 1
改修工事 | ねじ工事 | 式 | 1
端数金額
ねじ工事 計
総合計

## ガス（宿泊棟）内訳書
宿泊棟－１
内訳書
名 称 | 規格 | 単位 | 数量 | 単価 | 金 額 | 備 考
[撤去工事]
発信器付マイコンメーター取外し | 16 | 個 | 1
配管撤去 | 50 | ｍ | 2.5
埋設配管撤去 | 50 | ｍ | 1
ガスパージ基本費 | 1 | 件 | 1
ガスパージ系統費 | 2 | 式 | 1
内管深掘（０．６―１ｍ） |  | ｍ | 1
諸経費
合 計
宿泊棟－２
内訳書
名 称 | 規格 | 単位 | 数量 | 単価 | 金 額 | 備 考
[改修工事]
発信器付マイコンメーター取付 | 16 | 個 | 1
発信器付マイコンメーター位置替取付 | 16 | 個 | 1
配管（白鉄管） | 32 | ｍ | 2.5
配管（白鉄管） | 50 | ｍ | 4 |  |  | 高所
配管（白鉄管） | 50 | ｍ | 9
配管（白鉄管） | 80 | ｍ | 3 |  |  | 高所
配管（白鉄管） | 80 | ｍ | 4
配管（ＥＬＰ） | 32 | ｍ | 5
配管（ＥＬＰ） | 50 | ｍ | 1
配管（ＥＬＰ） | 80 | ｍ | 1
埋設配管（ＰＥ） | 30 | ｍ | 19.5
埋設配管（ＰＥ） | 50 | ｍ | 11
埋設配管（ＰＥ） | 75 | ｍ | 35.5
ネジガス栓 １５Ａ １５１－６５６ |  | 個 | 4
検査孔付ネジガス栓１５Ａ１５１－６６６ |  | 個 | 1
メーター・分岐ガス栓 | 50 | 個 | 3
金属可とう管連絡 ０８１０６３１ | 15 | 本 | 5
内管ＰＥ１５０Ａから取出し７５Ａ | 75 | ヶ所 | 1
ブラケット支持 | 32 | ヶ所 | 5
宿泊棟－３
内訳書
名 称 | 規格 | 単位 | 数量 | 単価 | 金 額 | 備 考
ブラケット支持 | 50 | ヶ所 | 12
ブラケット支持 | 80 | ヶ所 | 7
ブラケット支持溶融亜鉛メッキ仕様加算 | 32 | ヶ所 | 5
ブラケット支持溶融亜鉛メッキ仕様加算 | 50 | ヶ所 | 12
ブラケット支持溶融亜鉛メッキ仕様加算 | 80 | ヶ所 | 7
機械掘削加算 |  | 日 | 3
ガス管塗装３回塗り | 32 | ｍ | 2.5
ガス管塗装３回塗り | 50 | ｍ | 13
ガス管塗装３回塗り | 80 | ｍ | 7
サービスバルブ（ＰＥ） | 75 | 個 | 1
絶縁ソケット | 32 | ヶ所 | 5
絶縁ソケット | 50 | ヶ所 | 1
絶縁ソケット | 80 | ヶ所 | 1
標示石 |  | 個 | 2
標示物 |  | 個 | 9
アスベスト対策基本費 |  | 件 | 1
アスベスト対策作業費 | 2 | ヶ所 | 24
パルス対応費（１６号以下） | 1 | ヶ所 | 1
内管深掘（０．６―１ｍ） |  | ｍ | 66
土砂入替（山砂） | 2 | ｍ | 66
宿泊棟－４
内訳書
名 称 | 規格 | 単位 | 数量 | 単価 | 金 額 | 備 考
アスファルト舗装掘削（１０～２０ｃｍ） |  | ｍ２ | 29
アスファルト舗装復旧（１０～２０ｃｍ） |  | ｍ２ | 29
アスファルトカッター（１０～２０ｃｍ） |  | ｍ | 119
アスファルト仮復旧費 |  | ｍ２ | 29
高所配管
諸経費
合 計