## 表紙
様式－１
数 量 公 開 用
（建 築 工 事）
工事名称 | ： | 大阪府立こんごう福祉センター旧すぎのき寮他撤去工事
数量作成 |  | 大阪府都市整備部住宅建築局公共建築室一般建築課
○本数量書は、工事請負契約書第１条に定める設計図書ではなく、参考数量です。
従って内容の如何にかかわらず、契約上何等の拘束をするものではありません。
○共通費率及び記載数量は、「大阪府公共建築工事共通費積算基準」（大阪府都市整備部
住宅建築局公共建築室）及び「公共建築数量積算基準」（公共建築工事積算研究会）に基
づいて積算した数量です。

## A種目
建物撤去工事 種目別内訳 |  |  |  | 1
名 称 | 数 量 | 単位 | 金 額 | 備 考
すぎのき寮A棟
1
式
すぎのき寮B棟
1
式
すぎのき寮C棟
1
式
すぎのき寮D棟
1
式
すぎのき寮ｼｮﾄｽﾃｲ棟
1
式
すぎのき寮管理棟
1
式
すぎのき寮管理棟渡り廊下
1
式
屋外
1
式
計

## A科目
建物撤去工事 科目別内訳 |  |  |  | 2
すぎのき寮A棟
名 称 | 数 量 | 単位 | 金 額 | 備 考
直接仮設
1
式
解体撤去
1
式
発生材処理
1
式
計
建物撤去工事 科目別内訳
すぎのき寮B棟
名 称 | 数 量 | 単位 | 金 額 | 備 考
直接仮設
1
式
解体撤去
1
式
発生材処理
1
式
計
建物撤去工事 科目別内訳 |  |  |  | 3
すぎのき寮C棟
名 称 | 数 量 | 単位 | 金 額 | 備 考
直接仮設
1
式
解体撤去
1
式
発生材処理
1
式
計
建物撤去工事 科目別内訳
すぎのき寮D棟
名 称 | 数 量 | 単位 | 金 額 | 備 考
直接仮設
1
式
解体撤去
1
式
発生材処理
1
式
計
建物撤去工事 科目別内訳 |  |  |  | 4
すぎのき寮ｼｮﾄｽﾃｲ棟
名 称 | 数 量 | 単位 | 金 額 | 備 考
直接仮設
1
式
解体撤去
1
式
発生材処理
1
式
計
建物撤去工事 科目別内訳
すぎのき寮管理棟
名 称 | 数 量 | 単位 | 金 額 | 備 考
直接仮設
1
式
解体撤去
1
式
発生材処理
1
式
計
建物撤去工事 科目別内訳 |  |  |  | 5
すぎのき寮管理棟渡り廊下
名 称 | 数 量 | 単位 | 金 額 | 備 考
解体撤去
1
式
発生材処理
1
式
計
建物撤去工事 科目別内訳
屋外
名 称 | 数 量 | 単位 | 金 額 | 備 考
新設
1
式
解体撤去
1
式
発生材処理
1
式
計

## A中科目1
建物撤去工事 中科目別内訳 |  |  |  |  | 6
すぎのき寮A棟
科 目 名 称 | 中 科 目 名 称 | 数 量 | 単位 | 金 額 | 備 考
直接仮設
1
式
計
解体撤去 | 解体撤去
1
式
計
発生材処理 | 運搬
1
式
発生材処理 | 処分
1
式
計
建物撤去工事 中科目別内訳
すぎのき寮B棟
科 目 名 称 | 中 科 目 名 称 | 数 量 | 単位 | 金 額 | 備 考
直接仮設
1
式
計
解体撤去 | 解体撤去
1
式
計
発生材処理 | 運搬
1
式
発生材処理 | 処分
1
式
計
建物撤去工事 中科目別内訳 |  |  |  |  | 7
すぎのき寮C棟
科 目 名 称 | 中 科 目 名 称 | 数 量 | 単位 | 金 額 | 備 考
直接仮設
1
式
計
解体撤去 | 解体撤去
1
式
計
発生材処理 | 運搬
1
式
発生材処理 | 処分
1
式
計
建物撤去工事 中科目別内訳
すぎのき寮D棟
科 目 名 称 | 中 科 目 名 称 | 数 量 | 単位 | 金 額 | 備 考
直接仮設
1
式
計
解体撤去 | 解体撤去
1
式
計
発生材処理 | 運搬
1
式
発生材処理 | 処分
1
式
計
建物撤去工事 中科目別内訳 |  |  |  |  | 8
すぎのき寮ｼｮﾄｽﾃｲ棟
科 目 名 称 | 中 科 目 名 称 | 数 量 | 単位 | 金 額 | 備 考
直接仮設
1
式
計
解体撤去 | 解体撤去
1
式
計
発生材処理 | 運搬
1
式
発生材処理 | 処分
1
式
計
建物撤去工事 中科目別内訳
すぎのき寮管理棟
科 目 名 称 | 中 科 目 名 称 | 数 量 | 単位 | 金 額 | 備 考
直接仮設
1
式
計
解体撤去 | 解体撤去
1
式
計
発生材処理 | 運搬
1
式
発生材処理 | 処分
1
式
計
建物撤去工事 中科目別内訳 |  |  |  |  | 9
すぎのき寮管理棟渡り廊下
科 目 名 称 | 中 科 目 名 称 | 数 量 | 単位 | 金 額 | 備 考
解体撤去 | 解体撤去
1
式
計
発生材処理 | 運搬
1
式
発生材処理 | 処分
1
式
計
建物撤去工事 中科目別内訳
屋外
科 目 名 称 | 中 科 目 名 称 | 数 量 | 単位 | 金 額 | 備 考
新設
1
式
計
解体撤去 | A棟解体撤去
1
式
解体撤去 | B棟解体撤去
1
式
解体撤去 | C棟解体撤去
1
式
解体撤去 | D棟解体撤去
1
式
解体撤去 | ｼｮｰﾄｽﾃｲ棟解体撤去
1
式
解体撤去 | 管理棟解体撤去
1
式
解体撤去 | 通路撤去
1
式
解体撤去 | 給食ｾﾝﾀ-ｽﾛｰﾌﾟ解体撤去
1
式
計
発生材処理 | A棟運搬
1
式
発生材処理 | A棟処分
1
式
発生材処理 | B棟運搬
1
式
発生材処理 | B棟処分
1
式
建物撤去工事 中科目別内訳 |  |  |  |  | 10
屋外
科 目 名 称 | 中 科 目 名 称 | 数 量 | 単位 | 金 額 | 備 考
発生材処理 | C棟運搬
1
式
発生材処理 | C棟処分
1
式
発生材処理 | D棟運搬
1
式
発生材処理 | D棟処分
1
式
発生材処理 | ｼｮｰﾄｽﾃｲ棟運搬
1
式
発生材処理 | ｼｮｰﾄｽﾃｲ棟処分
1
式
発生材処理 | 管理棟運搬
1
式
発生材処理 | 管理棟処分
1
式
発生材処理 | 通路運搬
1
式
発生材処理 | 通路処分
1
式
発生材処理 | 給食ｾﾝﾀｰｽﾛｰﾌﾟ運搬
1
式
発生材処理 | 給食ｾﾝﾀｰｽﾛｰﾌﾟ処分
1
式
計

## A細目別内訳
建物撤去工事 細目別内訳 | [5 empty] | 11
すぎのき寮A棟 |  | 直接仮設
名 称 | 摘 要 | 数 量 | 単位 | 単 価 | 金 額 | 備 考
外部足場 | [5 empty] | 別紙 00-0001
1
式
内部仕上足場 | [5 empty] | 別紙 00-0002
1
式
災害防止 | [5 empty] | 別紙 00-0003
1
式
仮設材運搬 | [5 empty] | 別紙 00-0004
1
式
計
建物撤去工事 細目別内訳
すぎのき寮A棟 |  | 解体撤去 |  |  | 解体撤去
名 称 | 摘 要 | 数 量 | 単位 | 単 価 | 金 額 | 備 考
土工機械運搬 | 根切り、埋戻し
| (各棟共通) | 1
往復
根切り | つぼ,布掘り
| 深さ2.5m程度 | 261
ｍ3
すきとり | 積み込み共 H300程度
190
ｍ3
埋戻し(B種) | - 発生土
425
ｍ3
建設発生土運搬 | ﾀﾞﾝﾌﾟﾄﾗｯｸ 10t積級
| ﾊﾞｯｸﾎｳ0.8m3 土砂 DID区間無し | 26.1
| 0.3㎞以下 |  | ｍ3
とりこわし機械 | 排出ｶﾞｽ対策型 油圧式ｸﾛｰﾗ型0.5m3
運搬 | (各棟共通) | 1
(ﾍﾞｰｽﾏｼﾝ,ﾊﾞｯｸﾎｳ) |  |  | 往復
とりこわし機械 | 排出ｶﾞｽ対策型 油圧式ｸﾛｰﾗ型0.8m3
運搬 | (各棟共通) | 1
(ﾍﾞｰｽﾏｼﾝ,ﾊﾞｯｸﾎｳ) |  |  | 往復
無筋ｺﾝｸﾘｰﾄ | 圧砕機 地下部 厚さ200mm未満
とりこわし |  | 12.1
ｍ3
ｺﾝｸﾘｰﾄとりこわし | RC造 土間ｺﾝ 圧砕機
| 標準 | 56.4
| 集積 鉄筋切断 散水手間共 |  | ｍ3
ｺﾝｸﾘｰﾄとりこわし | RC造 基礎部 圧砕機・ﾌﾞﾚｰｶｰ併用
| - | 141
| 集積 鉄筋切断 散水手間共 |  | ｍ3
ｺﾝｸﾘｰﾄとりこわし | RC造 地上部 圧砕機
| 標準 | 201
| 集積 鉄筋切断 散水手間共 |  | ｍ3
れんが.CB積み | 圧砕機
とりこわし |  | 68.3
ｍ3
鉄骨軸組 | 小規模(集積共)人力
とりこわし |  | 0.03
ｔ
勾配屋根ｱｽﾌｧﾙﾄｼﾝ | 石綿含有
ｸﾞﾙ撤去 |  | 597
㎡
既存防水層撤去 | ｱｽﾌｧﾙﾄ防水 石綿含有
155
㎡
建物撤去工事 細目別内訳 | [5 empty] | 12
すぎのき寮A棟 |  | 解体撤去 |  |  | 解体撤去
名 称 | 摘 要 | 数 量 | 単位 | 単 価 | 金 額 | 備 考
既存防水層撤去 | 屋上防水層 ｼｰﾄ防水層 集積共
155
㎡
折板屋根撤去
22.3
㎡
軒樋撤去 | 集積共
129
ｍ
たてどい撤去 | VP管 集積共
64.3
ｍ
打継目地ｼ-ﾘﾝｸﾞ撤 | 石綿含有
去 |  | 65.4
ｍ
建具廻りｼ-ﾘﾝｸﾞ撤 | 石綿含有
去 |  | 183
ｍ
床組撤去 | ころばし 集積共
10.9
㎡
押入中段撤去 | 集積共
5.3
㎡
床・縁甲板 | 集積共
ﾌﾛｰﾘﾝｸﾞ撤去 |  | 75.9
㎡
床下地板撤去 | 集積共
14.8
㎡
ﾋﾞﾆﾙ床ｼｰﾄ撤去 | 集積共
59.5
㎡
ﾋﾞﾆﾙ床ﾀｲﾙ撤去 | 石綿含有 集積共
259
㎡
床ﾀｲﾙ撤去 | 下地ﾓﾙﾀﾙ共 集積共
85.6
㎡
床ﾓﾙﾀﾙ･床人研ぎ | 集積共
撤去 |  | 1,189
㎡
畳撤去 | 一畳 集積共
4
枚
建物撤去工事 細目別内訳
すぎのき寮A棟 |  | 解体撤去 |  |  | 解体撤去
名 称 | 摘 要 | 数 量 | 単位 | 単 価 | 金 額 | 備 考
畳撤去 | 半畳 集積共
1
枚
床ﾏﾝﾎｰﾙ･点検口 | 集積共
撤去 |  | 1
か所
上框ﾃﾗｿﾞｰﾌﾞﾛｯｸ撤 | W100×H100
去 |  | 2.4
ｍ
巾木ﾃﾗｿﾞ-ﾌﾞﾛｯｸ撤 | H130
去 |  | 7.1
ｍ
木製幅木撤去 | 集積共
368
ｍ
壁下地撤去 | 木製間仕切 集積共
126
㎡
壁下地撤去 | 胴縁組 集積共
401
㎡
壁合板･ﾎﾞｰﾄﾞ | 一重張り 一般 集積共
撤去 |  | 588
㎡
壁ﾀｲﾙ撤去 | 下地ﾓﾙﾀﾙ共 集積共
120
㎡
天井下地撤去 | 木製 集積共
474
㎡
天井合板･ﾎﾞｰﾄﾞ | 一重張り 一般
撤去 | 集積共 | 371
㎡
天井合板･ﾎﾞｰﾄﾞ | 一重張り 石綿含有
撤去 | 集積共 | 94.7
㎡
天井塩ﾋﾞ成形板撤 | 集積共
去 |  | 7.5
㎡
天井裏ｸﾞﾗｽｳｰﾙ撤
去 |  | 7.5
㎡
ｽﾗﾌﾞ底ｽﾀｲﾛﾌｫ-ﾑ撤
去 |  | 516
㎡
建物撤去工事 細目別内訳 | [5 empty] | 13
すぎのき寮A棟 |  | 解体撤去 |  |  | 解体撤去
名 称 | 摘 要 | 数 量 | 単位 | 単 価 | 金 額 | 備 考
ｱｸﾘﾄﾞ-ﾑ撤去 | 650角 集積共
2
か所
鋼製戸撤去 | 両開き戸 枠共 集積共
171
㎡
鋼製戸撤去 | 片開き戸 枠共 集積共
11
㎡
木製戸撤去 | 両開き戸 枠共 集積共
53.9
㎡
木製戸撤去 | 片開き戸 枠共 集積共
34.7
㎡
ｶﾞﾗｽ撤去 | 集積共
173
㎡
ﾄｲﾚﾌﾞｰｽ撤去 | 集積共
21.3
㎡
木製手すり撤去 | 集積共
48.3
ｍ
壁付手摺撤去 | 集積共
2.7
ｍ
ｶ-ﾃﾝﾎﾞｯｸｽ撤去 | W100×H100/140×t18
| ｶｰﾃﾝﾚｰﾙ共 | 47.7
ｍ
浴槽撤去 | W1600×D1100×H1200
1
か所
付鴨居撤去 | 集積共
21.8
ｍ
ｽﾉｺ撤去 | 集積共
2.7
㎡
下足箱撤去 | W2500×D300×H1900
1
か所
配膳ｶｳﾝﾀｰ撤去 | W3350×D700×H800
1
か所
建物撤去工事 細目別内訳
すぎのき寮A棟 |  | 解体撤去 |  |  | 解体撤去
名 称 | 摘 要 | 数 量 | 単位 | 単 価 | 金 額 | 備 考
配膳棚撤去 | W3350×D450×H1800
1
か所
黒板撤去 | W3600×H1200
2
か所
木製吊戸棚撤去 | W1100×D400×H500
1
か所
木製戸棚撤去 | W1580×D600×H1900
1
か所
木製戸棚撤去 | W2000×D300×H1900
2
か所
木製戸棚撤去 | W3160×D600×H1900
1
か所
木製戸棚撤去 | W4800×D600×H1900
1
か所
ﾘﾈﾝ棚撤去 | W3400×D400×H1900
1
か所
ﾘﾈﾝ棚撤去 | W4650×D600×H1900
1
か所
教材棚撤去 | W3400×D400×H1900
1
か所
教材棚撤去 | W4650×D600×H1900
1
か所
木製ﾛｯｶｰ撤去 | W1200×D500×H2400
2
か所
TV台撤去 | W1000×D800×t75
1
か所
ﾋﾞﾆ-ﾙｶ-ﾃﾝ撤去
3.4
㎡
計
建物撤去工事 細目別内訳 | [5 empty] | 14
すぎのき寮A棟 |  | 発生材処理 |  |  | 運搬
名 称 | 摘 要 | 数 量 | 単位 | 単 価 | 金 額 | 備 考
とりこわし | [5 empty] | 別紙 00-0005
発生材積込み |  | 1
式
とりこわし | [5 empty] | 別紙 00-0006
発生材運搬 |  | 1
式
計
建物撤去工事 細目別内訳
すぎのき寮A棟 |  | 発生材処理 |  |  | 処分
名 称 | 摘 要 | 数 量 | 単位 | 単 価 | 金 額 | 備 考
とりこわし | [5 empty] | 別紙 00-0007
発生材処分 |  | 1
式
計
建物撤去工事 細目別内訳 | [5 empty] | 15
すぎのき寮B棟 |  | 直接仮設
名 称 | 摘 要 | 数 量 | 単位 | 単 価 | 金 額 | 備 考
外部足場 | [5 empty] | 別紙 00-0008
1
式
内部仕上足場 | [5 empty] | 別紙 00-0009
1
式
災害防止 | [5 empty] | 別紙 00-0065
1
式
仮設材運搬 | [5 empty] | 別紙 00-0010
1
式
計
建物撤去工事 細目別内訳
すぎのき寮B棟 |  | 解体撤去 |  |  | 解体撤去
名 称 | 摘 要 | 数 量 | 単位 | 単 価 | 金 額 | 備 考
根切り | つぼ,布掘り
| 深さ2.5m程度 | 423
ｍ3
埋戻し(B種) | - 発生土
423
ｍ3
無筋ｺﾝｸﾘｰﾄ | 圧砕機 地下部 厚さ200mm未満
とりこわし |  | 11.9
ｍ3
ｺﾝｸﾘｰﾄとりこわし | RC造 土間ｺﾝ 圧砕機
| 標準 | 55.6
| 集積 鉄筋切断 散水手間共 |  | ｍ3
ｺﾝｸﾘｰﾄとりこわし | RC造 基礎部 圧砕機・ﾌﾞﾚｰｶｰ併用
| - | 140
| 集積 鉄筋切断 散水手間共 |  | ｍ3
ｺﾝｸﾘｰﾄとりこわし | RC造 地上部 圧砕機
| 標準 | 201
| 集積 鉄筋切断 散水手間共 |  | ｍ3
れんが.CB積み | 圧砕機
とりこわし |  | 67.1
ｍ3
鉄骨軸組 | 小規模(集積共)人力
とりこわし |  | 0.03
ｔ
勾配屋根ｱｽﾌｧﾙﾄｼﾝ | 石綿含有
ｸﾞﾙ撤去 |  | 597
㎡
既存防水層撤去 | ｱｽﾌｧﾙﾄ防水 石綿含有
155
㎡
既存防水層撤去 | 屋上防水層 ｼｰﾄ防水層 集積共
155
㎡
折板屋根撤去
19.9
㎡
軒樋撤去 | 集積共
122
ｍ
たてどい撤去 | VP管 集積共
64.3
ｍ
打継目地ｼ-ﾘﾝｸﾞ撤 | 石綿含有
去 |  | 65.4
ｍ
建物撤去工事 細目別内訳 | [5 empty] | 16
すぎのき寮B棟 |  | 解体撤去 |  |  | 解体撤去
名 称 | 摘 要 | 数 量 | 単位 | 単 価 | 金 額 | 備 考
建具廻りｼ-ﾘﾝｸﾞ撤 | 石綿含有
去 |  | 288
ｍ
床組撤去 | ころばし 集積共
10.9
㎡
押入中段撤去 | 集積共
5.3
㎡
床・縁甲板 | 集積共
ﾌﾛｰﾘﾝｸﾞ撤去 |  | 75.9
㎡
床下地板撤去 | 集積共
14.8
㎡
ﾋﾞﾆﾙ床ｼｰﾄ撤去 | 集積共
245
㎡
ﾋﾞﾆﾙ床ﾀｲﾙ撤去 | 石綿含有 集積共
60
㎡
床ﾀｲﾙ撤去 | 下地ﾓﾙﾀﾙ共 集積共
87
㎡
床ﾓﾙﾀﾙ･床人研ぎ | 集積共
撤去 |  | 1,101
㎡
畳撤去 | 一畳 集積共
4
枚
畳撤去 | 半畳 集積共
1
枚
床ﾏﾝﾎｰﾙ･点検口 | 集積共
撤去 |  | 1
か所
上框ﾃﾗｿﾞｰﾌﾞﾛｯｸ撤 | W100×H100
去 |  | 2.4
ｍ
巾木ﾃﾗｿﾞ-ﾌﾞﾛｯｸ撤 | H130
去 |  | 7.1
ｍ
木製幅木撤去 | 集積共
363
ｍ
建物撤去工事 細目別内訳
すぎのき寮B棟 |  | 解体撤去 |  |  | 解体撤去
名 称 | 摘 要 | 数 量 | 単位 | 単 価 | 金 額 | 備 考
壁下地撤去 | 木製間仕切 集積共
126
㎡
壁下地撤去 | 胴縁組 集積共
401
㎡
壁合板･ﾎﾞｰﾄﾞ | 一重張り 一般 集積共
撤去 |  | 588
㎡
壁ﾀｲﾙ撤去 | 下地ﾓﾙﾀﾙ共 集積共
119
㎡
天井下地撤去 | 木製 集積共
467
㎡
天井合板･ﾎﾞｰﾄﾞ | 一重張り 一般
撤去 | 集積共 | 389
㎡
天井合板･ﾎﾞｰﾄﾞ | 一重張り 石綿含有
撤去 | 集積共 | 78
㎡
天井裏ｸﾞﾗｽｳｰﾙ撤
去 |  | 10
㎡
ｽﾗﾌﾞ底ｽﾀｲﾛﾌｫ-ﾑ撤
去 |  | 516
㎡
ｱｸﾘﾄﾞ-ﾑ撤去 | 650角 集積共
2
か所
鋼製戸撤去 | 両開き戸 枠共 集積共
172
㎡
鋼製戸撤去 | 片開き戸 枠共 集積共
11
㎡
木製戸撤去 | 両開き戸 枠共 集積共
77
㎡
木製戸撤去 | 片開き戸 枠共 集積共
38.8
㎡
ｶﾞﾗｽ撤去 | 集積共
178
㎡
建物撤去工事 細目別内訳 | [5 empty] | 17
すぎのき寮B棟 |  | 解体撤去 |  |  | 解体撤去
名 称 | 摘 要 | 数 量 | 単位 | 単 価 | 金 額 | 備 考
ﾄｲﾚﾌﾞｰｽ撤去 | 集積共
21.3
㎡
浴槽撤去 | W1600×D1100×H1200
1
か所
ｶ-ﾃﾝﾎﾞｯｸｽ撤去 | W100×H100/140×t18
| ｶｰﾃﾝﾚｰﾙ共 | 47.7
ｍ
壁付手摺撤去 | 集積共
2.7
ｍ
木製手すり撤去 | 集積共
48.3
ｍ
付鴨居撤去 | 集積共
21.8
ｍ
ｽﾉｺ撤去 | 集積共
2.7
㎡
下足箱撤去 | W2500×D300×H1900
1
か所
配膳ｶｳﾝﾀｰ撤去 | W3350×D700×H800
1
か所
配膳棚撤去 | W3350×D450×H1800
1
か所
黒板撤去 | W3600×H1200
2
か所
木製吊戸棚撤去 | W1100×D400×H500
1
か所
木製戸棚撤去 | W1580×D600×H1900
1
か所
木製戸棚撤去 | W2000×D300×H1900
2
か所
木製戸棚撤去 | W3160×D600×H1900
1
か所
建物撤去工事 細目別内訳
すぎのき寮B棟 |  | 解体撤去 |  |  | 解体撤去
名 称 | 摘 要 | 数 量 | 単位 | 単 価 | 金 額 | 備 考
木製戸棚撤去 | W4800×D600×H1900
1
か所
ﾘﾈﾝ棚撤去 | W3400×D400×H1900
1
か所
ﾘﾈﾝ棚撤去 | W4650×D600×H1900
1
か所
教材棚撤去 | W3400×D400×H1900
1
か所
教材棚撤去 | W4650×D600×H1900
1
か所
木製ﾛｯｶｰ撤去 | W1200×D500×H2400
2
か所
TV台撤去 | W1000×D800×t75
1
か所
ﾋﾞﾆ-ﾙｶ-ﾃﾝ撤去
3.4
㎡
計
建物撤去工事 細目別内訳 | [5 empty] | 18
すぎのき寮B棟 |  | 発生材処理 |  |  | 運搬
名 称 | 摘 要 | 数 量 | 単位 | 単 価 | 金 額 | 備 考
とりこわし | [5 empty] | 別紙 00-0026
発生材積込み |  | 1
式
とりこわし | [5 empty] | 別紙 00-0070
発生材運搬 |  | 1
式
計
建物撤去工事 細目別内訳
すぎのき寮B棟 |  | 発生材処理 |  |  | 処分
名 称 | 摘 要 | 数 量 | 単位 | 単 価 | 金 額 | 備 考
とりこわし | [5 empty] | 別紙 00-0063
発生材処分 |  | 1
式
計
建物撤去工事 細目別内訳 | [5 empty] | 19
すぎのき寮C棟 |  | 直接仮設
名 称 | 摘 要 | 数 量 | 単位 | 単 価 | 金 額 | 備 考
外部足場 | [5 empty] | 別紙 00-0011
1
式
内部仕上足場 | [5 empty] | 別紙 00-0012
1
式
災害防止 | [5 empty] | 別紙 00-0069
1
式
仮設材運搬 | [5 empty] | 別紙 00-0013
1
式
計
建物撤去工事 細目別内訳
すぎのき寮C棟 |  | 解体撤去 |  |  | 解体撤去
名 称 | 摘 要 | 数 量 | 単位 | 単 価 | 金 額 | 備 考
根切り | つぼ,布掘り
| 深さ2.5m程度 | 511
ｍ3
埋戻し(B種) | - 発生土
511
ｍ3
無筋ｺﾝｸﾘｰﾄ | 圧砕機 地下部 厚さ200mm未満
とりこわし |  | 14.1
ｍ3
ｺﾝｸﾘｰﾄとりこわし | RC造 土間ｺﾝ 圧砕機
| 標準 | 55.9
| 集積 鉄筋切断 散水手間共 |  | ｍ3
ｺﾝｸﾘｰﾄとりこわし | RC造 基礎部 圧砕機・ﾌﾞﾚｰｶｰ併用
| - | 163
| 集積 鉄筋切断 散水手間共 |  | ｍ3
ｺﾝｸﾘｰﾄとりこわし | RC造 地上部 圧砕機
| 標準 | 210
| 集積 鉄筋切断 散水手間共 |  | ｍ3
嵩上げｺﾝｸﾘｰﾄ | 圧砕機 地上部 厚さ200mm未満
とりこわし |  | 4.1
ｍ3
れんが.CB積み | 圧砕機
とりこわし |  | 57.9
ｍ3
鉄骨軸組 | 小規模(集積共)人力
とりこわし |  | 0.3
ｔ
勾配屋根ｱｽﾌｧﾙﾄｼﾝ | 集積共
ｸﾞﾙ撤去 |  | 709
㎡
既存防水層撤去 | ｱｽﾌｧﾙﾄ防水 石綿含有
129
㎡
既存防水層撤去 | 屋上防水層 ｼｰﾄ防水層 集積共
129
㎡
折板屋根撤去
59.6
㎡
軒樋撤去 | 集積共
136
ｍ
たてどい撤去 | VP管 集積共
61.5
ｍ
建物撤去工事 細目別内訳 | [5 empty] | 20
すぎのき寮C棟 |  | 解体撤去 |  |  | 解体撤去
名 称 | 摘 要 | 数 量 | 単位 | 単 価 | 金 額 | 備 考
壁吹付ﾀｲﾙ撤去 | 下地ﾓﾙﾀﾙ共 集積共
282
㎡
打継目地ｼ-ﾘﾝｸﾞ撤 | 石綿含有
去 |  | 113
ｍ
建具廻りｼ-ﾘﾝｸﾞ撤 | 石綿含有
去 |  | 258
ｍ
床組撤去 | ころばし 集積共
12.6
㎡
押入中段撤去 | 集積共
8.1
㎡
床・縁甲板 | 集積共
ﾌﾛｰﾘﾝｸﾞ撤去 |  | 0.9
㎡
床下地板撤去 | 集積共
19.8
㎡
ﾋﾞﾆﾙ床ｼｰﾄ撤去 | 集積共
394
㎡
ﾋﾞﾆﾙ床ﾀｲﾙ撤去 | 石綿含有 集積共
48.5
㎡
床ﾀｲﾙ撤去 | 下地ﾓﾙﾀﾙ共 集積共
55.7
㎡
床ﾓﾙﾀﾙ･床人研ぎ | 集積共
撤去 |  | 1,226
㎡
畳撤去 | 一畳 集積共
4
枚
畳撤去 | 半畳 集積共
1
枚
床ﾏﾝﾎｰﾙ･点検口 | 集積共
撤去 |  | 1
か所
上框ﾃﾗｿﾞｰﾌﾞﾛｯｸ撤 | W100×H100
去 |  | 2.9
ｍ
建物撤去工事 細目別内訳
すぎのき寮C棟 |  | 解体撤去 |  |  | 解体撤去
名 称 | 摘 要 | 数 量 | 単位 | 単 価 | 金 額 | 備 考
巾木ﾃﾗｿﾞ-ﾌﾞﾛｯｸ撤 | H130
去 |  | 2.8
ｍ
木製幅木撤去 | 集積共
429
ｍ
壁下地撤去 | 木製間仕切 集積共
256
㎡
壁下地撤去 | 胴縁組 集積共
422
㎡
壁合板･ﾎﾞｰﾄﾞ | 一重張り 一般 集積共
撤去 |  | 732
㎡
壁ﾀｲﾙ撤去 | 下地ﾓﾙﾀﾙ共 集積共
97.2
㎡
天井下地撤去 | 木製 集積共
520
㎡
天井合板･ﾎﾞｰﾄﾞ | 一重張り 一般
撤去 | 集積共 | 439
㎡
天井合板･ﾎﾞｰﾄﾞ | 一重張り 石綿含有
撤去 | 集積共 | 73.7
㎡
天井塩ﾋﾞ成形板撤 | 集積共
去 |  | 6.9
㎡
天井裏ｸﾞﾗｽｳｰﾙ撤
去 |  | 17
㎡
天井裏ｸﾞﾗｽｳｰﾙ撤 | t50 石綿含有
去 |  | 5.2
㎡
ｽﾗﾌﾞ底ｽﾀｲﾛﾌｫ-ﾑ撤
去 |  | 492
㎡
天井木製ﾙ-ﾊﾞ-撤 | 18×100
去 |  | 10
ｍ
天井木製ﾙ-ﾊﾞ-枠 | 20×180
撤去 |  | 4
ｍ
建物撤去工事 細目別内訳 | [5 empty] | 21
すぎのき寮C棟 |  | 解体撤去 |  |  | 解体撤去
名 称 | 摘 要 | 数 量 | 単位 | 単 価 | 金 額 | 備 考
天井垂木撤去 | 20×25
9.6
ｍ
ｱｸﾘﾄﾞ-ﾑ撤去 | 650角 集積共
1
か所
鋼製戸撤去 | 両開き戸 枠共 集積共
123
㎡
鋼製戸撤去 | 片開き戸 枠共 集積共
32.8
㎡
木製戸撤去 | 両開き戸 枠共 集積共
58.3
㎡
木製戸撤去 | 片開き戸 枠共 集積共
55.8
㎡
木製戸撤去 | 片開き戸 扉のみ 集積共
4
㎡
ｶﾞﾗｽ撤去 | 集積共
149
㎡
ﾄｲﾚﾌﾞｰｽ撤去 | 集積共
14.9
㎡
浴槽撤去 | W1600×D1100×H1200
1
か所
ｶ-ﾃﾝﾎﾞｯｸｽ撤去 | W100×H100/140×t18
| ｶｰﾃﾝﾚｰﾙ共 | 46.6
ｍ
壁付手摺撤去 | 集積共
13
ｍ
ｽﾛ-ﾌﾟ手摺撤去 | H600 集積共
12.6
ｍ
ｽﾉｺ撤去 | 集積共
3.8
㎡
ﾚﾘ-ﾌ撤去 | W1800×H1800
1
か所
建物撤去工事 細目別内訳
すぎのき寮C棟 |  | 解体撤去 |  |  | 解体撤去
名 称 | 摘 要 | 数 量 | 単位 | 単 価 | 金 額 | 備 考
物入撤去 | W1150×D450×H2600
7
か所
下足箱撤去 | W2500×D300×H1900
1
か所
配膳ｶｳﾝﾀ-撤去 | W1540×D600×H800
1
か所
配膳棚撤去 | W1540×D450×H1800
1
か所
棚撤去 | W2700×D450×H650
1
か所
棚撤去 | W2900×D600×H1900
1
か所
棚撤去 | W2050×D500×H1900
1
か所
棚撤去 | W2700×D400×H1150
1
か所
黒板撤去 | W3600×H1200
1
か所
掲示板撤去 | W5200×H1800 欠込3600×1200付
1
か所
ﾘﾈﾝ棚撤去 | W1300×D900×H1900
2
か所
ﾘﾈﾝ棚撤去 | W1850×D600×H1900
1
か所
ﾘﾈﾝ棚撤去 | W2100×D900×H1900
1
か所
ﾘﾈﾝ棚撤去 | W4500×D600×H1900
1
か所
ﾘﾈﾝ棚撤去 | W4270×D600×H1900
1
か所
建物撤去工事 細目別内訳 | [5 empty] | 22
すぎのき寮C棟 |  | 解体撤去 |  |  | 解体撤去
名 称 | 摘 要 | 数 量 | 単位 | 単 価 | 金 額 | 備 考
ﾋﾞﾆ-ﾙｶ-ﾃﾝ撤去
3.4
㎡
計
建物撤去工事 細目別内訳
すぎのき寮C棟 |  | 発生材処理 |  |  | 運搬
名 称 | 摘 要 | 数 量 | 単位 | 単 価 | 金 額 | 備 考
とりこわし | [5 empty] | 別紙 00-0028
発生材積込み |  | 1
式
とりこわし | [5 empty] | 別紙 00-0029
発生材運搬 |  | 1
式
計
建物撤去工事 細目別内訳 | [5 empty] | 23
すぎのき寮C棟 |  | 発生材処理 |  |  | 処分
名 称 | 摘 要 | 数 量 | 単位 | 単 価 | 金 額 | 備 考
とりこわし | [5 empty] | 別紙 00-0062
発生材処分 |  | 1
式
計
建物撤去工事 細目別内訳
すぎのき寮D棟 |  | 直接仮設
名 称 | 摘 要 | 数 量 | 単位 | 単 価 | 金 額 | 備 考
外部足場 | [5 empty] | 別紙 00-0014
1
式
内部仕上足場 | [5 empty] | 別紙 00-0015
1
式
災害防止 | [5 empty] | 別紙 00-0066
1
式
仮設材運搬 | [5 empty] | 別紙 00-0016
1
式
計
建物撤去工事 細目別内訳 | [5 empty] | 24
すぎのき寮D棟 |  | 解体撤去 |  |  | 解体撤去
名 称 | 摘 要 | 数 量 | 単位 | 単 価 | 金 額 | 備 考
根切り | つぼ,布掘り
| 深さ2.5m程度 | 511
ｍ3
埋戻し(B種) | - 発生土
511
ｍ3
無筋ｺﾝｸﾘｰﾄ | 圧砕機 地下部 厚さ200mm未満
とりこわし |  | 14.1
ｍ3
ｺﾝｸﾘｰﾄとりこわし | RC造 土間ｺﾝ 圧砕機
| 標準 | 55.9
| 集積 鉄筋切断 散水手間共 |  | ｍ3
ｺﾝｸﾘｰﾄとりこわし | RC造 基礎部 圧砕機・ﾌﾞﾚｰｶｰ併用
| - | 163
| 集積 鉄筋切断 散水手間共 |  | ｍ3
ｺﾝｸﾘｰﾄとりこわし | RC造 地上部 圧砕機
| 標準 | 210
| 集積 鉄筋切断 散水手間共 |  | ｍ3
嵩上げｺﾝｸﾘｰﾄ | 圧砕機 地上部 厚さ200mm未満
とりこわし |  | 3.8
ｍ3
れんが.CB積み | 圧砕機
とりこわし |  | 55.9
ｍ3
鉄骨軸組 | 小規模(集積共)人力
とりこわし |  | 0.3
ｔ
勾配屋根ｱｽﾌｧﾙﾄｼﾝ | 集積共
ｸﾞﾙ撤去 |  | 709
㎡
既存防水層撤去 | ｱｽﾌｧﾙﾄ防水 石綿含有
128
㎡
既存防水層撤去 | 屋上防水層 ｼｰﾄ防水層 集積共
128
㎡
折板屋根撤去
52
㎡
軒樋撤去 | 集積共
135
ｍ
たてどい撤去 | VP管 集積共
61.5
ｍ
建物撤去工事 細目別内訳
すぎのき寮D棟 |  | 解体撤去 |  |  | 解体撤去
名 称 | 摘 要 | 数 量 | 単位 | 単 価 | 金 額 | 備 考
打継目地ｼ-ﾘﾝｸﾞ撤 | 石綿含有
去 |  | 113
ｍ
建具廻りｼ-ﾘﾝｸﾞ撤 | 石綿含有
去 |  | 258
ｍ
床組撤去 | ころばし 集積共
12.6
㎡
押入中段撤去 | 集積共
8.1
㎡
床・縁甲板 | 集積共
ﾌﾛｰﾘﾝｸﾞ撤去 |  | 0.9
㎡
床下地板撤去 | 集積共
19.8
㎡
ﾋﾞﾆﾙ床ｼｰﾄ撤去 | 集積共
409
㎡
ﾋﾞﾆﾙ床ﾀｲﾙ撤去 | 石綿含有 集積共
22.1
㎡
床ﾀｲﾙ撤去 | 下地ﾓﾙﾀﾙ共 集積共
62.6
㎡
床ﾓﾙﾀﾙ･床人研ぎ | 集積共
撤去 |  | 1,145
㎡
畳撤去 | 一畳 集積共
4
枚
畳撤去 | 半畳 集積共
1
枚
床ﾏﾝﾎｰﾙ･点検口 | 集積共
撤去 |  | 1
か所
上框ﾃﾗｿﾞｰﾌﾞﾛｯｸ撤 | W100×H100
去 |  | 2.9
ｍ
巾木ﾃﾗｿﾞ-ﾌﾞﾛｯｸ撤 | H130
去 |  | 2.8
ｍ
建物撤去工事 細目別内訳 | [5 empty] | 25
すぎのき寮D棟 |  | 解体撤去 |  |  | 解体撤去
名 称 | 摘 要 | 数 量 | 単位 | 単 価 | 金 額 | 備 考
木製幅木撤去 | 集積共
412
ｍ
壁下地撤去 | 木製間仕切 集積共
258
㎡
壁下地撤去 | 胴縁組 集積共
480
㎡
壁合板･ﾎﾞｰﾄﾞ | 一重張り 一般 集積共
撤去 |  | 790
㎡
壁ﾀｲﾙ撤去 | 下地ﾓﾙﾀﾙ共 集積共
96.2
㎡
天井下地撤去 | 木製 集積共
507
㎡
天井合板･ﾎﾞｰﾄﾞ | 一重張り 一般
撤去 | 集積共 | 452
㎡
天井合板･ﾎﾞｰﾄﾞ | 一重張り 石綿含有
撤去 | 集積共 | 48.5
㎡
天井塩ﾋﾞ成形板撤 | 集積共
去 |  | 6.9
㎡
天井裏ｸﾞﾗｽｳｰﾙ撤
去 |  | 96.1
㎡
天井裏ｸﾞﾗｽｳｰﾙ撤 | t50 石綿含有
去 |  | 5.2
㎡
ｽﾗﾌﾞ底ｽﾀｲﾛﾌｫ-ﾑ撤
去 |  | 492
㎡
天井木製ﾙ-ﾊﾞ-撤 | 18×100
去 |  | 10
ｍ
天井木製ﾙ-ﾊﾞ-枠 | 20×180
撤去 |  | 4
ｍ
天井垂木撤去 | 20×25
9.6
ｍ
建物撤去工事 細目別内訳
すぎのき寮D棟 |  | 解体撤去 |  |  | 解体撤去
名 称 | 摘 要 | 数 量 | 単位 | 単 価 | 金 額 | 備 考
ｱｸﾘﾄﾞ-ﾑ撤去 | 650角 集積共
1
か所
鋼製戸撤去 | 両開き戸 枠共 集積共
117
㎡
鋼製戸撤去 | 片開き戸 枠共 集積共
51
㎡
木製戸撤去 | 両開き戸 枠共 集積共
58.3
㎡
木製戸撤去 | 片開き戸 枠共 集積共
35.9
㎡
木製戸撤去 | 片開き戸 扉のみ 集積共
4
㎡
ｶﾞﾗｽ撤去 | 集積共
145
㎡
ﾄｲﾚﾌﾞｰｽ撤去 | 集積共
14.9
㎡
浴槽撤去 | W1600×D1100×H1200
1
か所
ｶ-ﾃﾝﾎﾞｯｸｽ撤去 | W100×H100/140×t18
| ｶｰﾃﾝﾚｰﾙ共 | 45.8
ｍ
壁付手摺撤去 | 集積共
13
ｍ
ｽﾛ-ﾌﾟ手摺撤去 | H600 集積共
12.6
ｍ
ｽﾉｺ撤去 | 集積共
3.8
㎡
ﾚﾘ-ﾌ撤去 | W1800×H1800
1
か所
物入撤去 | W1150×D450×H2600
7
か所
建物撤去工事 細目別内訳 | [5 empty] | 26
すぎのき寮D棟 |  | 解体撤去 |  |  | 解体撤去
名 称 | 摘 要 | 数 量 | 単位 | 単 価 | 金 額 | 備 考
下足箱撤去 | W2500×D300×H1900
1
か所
配膳ｶｳﾝﾀ-撤去 | W1540×D600×H800
1
か所
配膳棚撤去 | W1540×D450×H1800
1
か所
棚撤去 | W2700×D450×H650
1
か所
棚撤去 | W2900×D600×H1900
1
か所
棚撤去 | W2050×D500×H1900
1
か所
棚撤去 | W2700×D400×H1150
1
か所
黒板撤去 | W3600×H1200
1
か所
掲示板撤去 | W5200×H1800 欠込3600×1200付
1
か所
ﾘﾈﾝ棚撤去 | W1300×D900×H1900
2
か所
ﾘﾈﾝ棚撤去 | W1850×D600×H1900
1
か所
ﾘﾈﾝ棚撤去 | W2100×D900×H1900
1
か所
ﾘﾈﾝ棚撤去 | W4500×D600×H1900
1
か所
ﾘﾈﾝ棚撤去 | W4270×D600×H1900
1
か所
ﾋﾞﾆ-ﾙｶ-ﾃﾝ撤去
3.4
㎡
建物撤去工事 細目別内訳
すぎのき寮D棟 |  | 解体撤去 |  |  | 解体撤去
名 称 | 摘 要 | 数 量 | 単位 | 単 価 | 金 額 | 備 考
計
建物撤去工事 細目別内訳 | [5 empty] | 27
すぎのき寮D棟 |  | 発生材処理 |  |  | 運搬
名 称 | 摘 要 | 数 量 | 単位 | 単 価 | 金 額 | 備 考
とりこわし | [5 empty] | 別紙 00-0030
発生材積込み |  | 1
式
とりこわし | [5 empty] | 別紙 00-0031
発生材運搬 |  | 1
式
計
建物撤去工事 細目別内訳
すぎのき寮D棟 |  | 発生材処理 |  |  | 処分
名 称 | 摘 要 | 数 量 | 単位 | 単 価 | 金 額 | 備 考
とりこわし発生材 | [5 empty] | 別紙 00-0061
処分 |  | 1
式
計
建物撤去工事 細目別内訳 | [5 empty] | 28
すぎのき寮ｼｮﾄｽﾃｲ棟 |  | 直接仮設
名 称 | 摘 要 | 数 量 | 単位 | 単 価 | 金 額 | 備 考
外部足場 | [5 empty] | 別紙 00-0017
1
式
内部仕上足場 | [5 empty] | 別紙 00-0018
1
式
災害防止 | [5 empty] | 別紙 00-0067
1
式
仮設材運搬 | [5 empty] | 別紙 00-0019
1
式
計
建物撤去工事 細目別内訳
すぎのき寮ｼｮﾄｽﾃｲ棟 |  | 解体撤去 |  |  | 解体撤去
名 称 | 摘 要 | 数 量 | 単位 | 単 価 | 金 額 | 備 考
根切り | つぼ,布掘り
| 深さ2.5m程度 | 523
ｍ3
埋戻し(B種) | - 発生土
523
ｍ3
無筋ｺﾝｸﾘｰﾄ | 圧砕機 地下部 厚さ200mm未満
とりこわし |  | 14.3
ｍ3
ｺﾝｸﾘｰﾄとりこわし | RC造 土間ｺﾝ 圧砕機
| 標準 | 52.6
| 集積 鉄筋切断 散水手間共 |  | ｍ3
ｺﾝｸﾘｰﾄとりこわし | RC造 基礎部 圧砕機・ﾌﾞﾚｰｶｰ併用
| - | 168
| 集積 鉄筋切断 散水手間共 |  | ｍ3
ｺﾝｸﾘｰﾄとりこわし | RC造 地上部 圧砕機
| 標準 | 225
| 集積 鉄筋切断 散水手間共 |  | ｍ3
嵩上げｺﾝｸﾘｰﾄ | 圧砕機 地上部 厚さ200mm未満
とりこわし |  | 3.8
ｍ3
れんが.CB積み | 圧砕機
とりこわし |  | 54.9
ｍ3
鉄骨軸組 | 小規模(集積共)人力
とりこわし |  | 0.2
ｔ
勾配屋根ｱｽﾌｧﾙﾄｼﾝ | 石綿含有
ｸﾞﾙ撤去 |  | 709
㎡
既存防水層撤去 | ｱｽﾌｧﾙﾄ防水 石綿含有
170
㎡
既存防水層撤去 | 屋上防水層 ｼｰﾄ防水層 集積共
128
㎡
折板屋根撤去
29.2
㎡
軒樋撤去 | 集積共
129
ｍ
たてどい撤去 | VP管 集積共
65.1
ｍ
建物撤去工事 細目別内訳 | [5 empty] | 29
すぎのき寮ｼｮﾄｽﾃｲ棟 |  | 解体撤去 |  |  | 解体撤去
名 称 | 摘 要 | 数 量 | 単位 | 単 価 | 金 額 | 備 考
打継目地ｼ-ﾘﾝｸﾞ撤 | 石綿含有
去 |  | 110
ｍ
建具廻りｼ-ﾘﾝｸﾞ撤 | 石綿含有
去 |  | 215
ｍ
床組撤去 | ころばし 集積共
57.6
㎡
押入中段撤去 | 集積共
16.2
㎡
床・縁甲板 | 集積共
ﾌﾛｰﾘﾝｸﾞ撤去 |  | 86.3
㎡
床下地板撤去 | 集積共
69.2
㎡
ﾋﾞﾆﾙ床ｼｰﾄ撤去 | 集積共
260
㎡
ﾋﾞﾆﾙ床ﾀｲﾙ撤去 | 石綿含有 集積共
56.9
㎡
床ﾀｲﾙ撤去 | 下地ﾓﾙﾀﾙ共 集積共
62.1
㎡
床ﾓﾙﾀﾙ･床人研ぎ | 集積共
撤去 |  | 1,254
㎡
畳撤去 | 一畳 集積共
24
枚
畳撤去 | 半畳 集積共
1
枚
床ﾏﾝﾎｰﾙ･点検口 | 集積共
撤去 |  | 3
か所
上框ﾃﾗｿﾞｰﾌﾞﾛｯｸ撤 | W100×H100
去 |  | 2.9
ｍ
木製上框撤去 | 集積共
8.2
ｍ
建物撤去工事 細目別内訳
すぎのき寮ｼｮﾄｽﾃｲ棟 |  | 解体撤去 |  |  | 解体撤去
名 称 | 摘 要 | 数 量 | 単位 | 単 価 | 金 額 | 備 考
巾木ﾃﾗｿﾞ-ﾌﾞﾛｯｸ撤 | H130
去 |  | 2.8
ｍ
木製幅木撤去 | 集積共
473
ｍ
壁下地撤去 | 木製間仕切 集積共
198
㎡
壁下地撤去 | 胴縁組 集積共
407
㎡
壁合板･ﾎﾞｰﾄﾞ | 一重張り 一般 集積共
撤去 |  | 708
㎡
壁ﾀｲﾙ撤去 | 下地ﾓﾙﾀﾙ共 集積共
101
㎡
天井下地撤去 | 木製 集積共
524
㎡
天井合板･ﾎﾞｰﾄﾞ | 一重張り 一般
撤去 | 集積共 | 459
㎡
天井塩ﾋﾞ成形板撤 | 集積共
去 |  | 7.9
㎡
天井合板･ﾎﾞｰﾄﾞ | 一重張り 石綿含有
撤去 | 集積共 | 56.2
㎡
天井裏ｸﾞﾗｽｳｰﾙ撤
去 |  | 12.7
㎡
天井裏ｸﾞﾗｽｳｰﾙ撤 | t50 石綿含有
去 |  | 5
㎡
ｽﾗﾌﾞ底ｽﾀｲﾛﾌｫ-ﾑ撤
去 |  | 492
㎡
天井木製ﾙ-ﾊﾞ-撤 | 18×100
去 |  | 10
ｍ
天井木製ﾙ-ﾊﾞ-枠 | 20×180
撤去 |  | 4
ｍ
建物撤去工事 細目別内訳 | [5 empty] | 30
すぎのき寮ｼｮﾄｽﾃｲ棟 |  | 解体撤去 |  |  | 解体撤去
名 称 | 摘 要 | 数 量 | 単位 | 単 価 | 金 額 | 備 考
天井垂木撤去 | 20×25
9.6
ｍ
ｱｸﾘﾄﾞ-ﾑ撤去 | 650角 集積共
1
か所
鋼製戸撤去 | 両開き戸 枠共 集積共
124
㎡
鋼製戸撤去 | 片開き戸 枠共 集積共
35
㎡
木製戸撤去 | 両開き戸 枠共 集積共
67.9
㎡
木製戸撤去 | 片開き戸 枠共 集積共
56.2
㎡
木製戸撤去 | 片開き戸 扉のみ 集積共
4
㎡
ｶﾞﾗｽ撤去 | 集積共
145
㎡
ﾄｲﾚﾌﾞｰｽ撤去 | 集積共
24.8
㎡
浴槽撤去 | W1600×D1100×H1200
1
か所
ｶ-ﾃﾝﾎﾞｯｸｽ撤去 | W100×H100/140×t18
| ｶｰﾃﾝﾚｰﾙ共 | 46.6
ｍ
壁付手摺撤去 | 集積共
2.7
ｍ
ｽﾛ-ﾌﾟ手摺撤去 | H600 集積共
21.2
ｍ
身障者手摺撤去
12
か所
ｽﾉｺ撤去 | 集積共
4.7
㎡
建物撤去工事 細目別内訳
すぎのき寮ｼｮﾄｽﾃｲ棟 |  | 解体撤去 |  |  | 解体撤去
名 称 | 摘 要 | 数 量 | 単位 | 単 価 | 金 額 | 備 考
ﾚﾘ-ﾌ撤去 | W1800×H1800
1
か所
下足箱撤去 | W2500×D300×H1900
1
か所
配膳ｶｳﾝﾀ-撤去 | W1540×D600×H800
1
か所
配膳棚撤去 | W1540×D450×H1800
1
か所
棚撤去 | W2700×D450×H650
1
か所
棚撤去 | W2900×D600×H1900
1
か所
棚撤去 | W2700×D400×H1150
1
か所
黒板撤去 | W3600×H1200
1
か所
掲示板撤去 | W5200×H1800 欠込3600×1200付
1
か所
ﾘﾈﾝ棚撤去 | W1300×D900×H1900
2
か所
ﾘﾈﾝ棚撤去 | W1850×D600×H1900
1
か所
ﾘﾈﾝ棚撤去 | W2100×D900×H1900
1
か所
ﾘﾈﾝ棚撤去 | W4500×D600×H1900
1
か所
ﾘﾈﾝ棚撤去 | W4270×D600×H1900
1
か所
ﾋﾞﾆ-ﾙｶ-ﾃﾝ撤去
3.4
㎡
建物撤去工事 細目別内訳 | [5 empty] | 31
すぎのき寮ｼｮﾄｽﾃｲ棟 |  | 解体撤去 |  |  | 解体撤去
名 称 | 摘 要 | 数 量 | 単位 | 単 価 | 金 額 | 備 考
計
建物撤去工事 細目別内訳
すぎのき寮ｼｮﾄｽﾃｲ棟 |  | 発生材処理 |  |  | 運搬
名 称 | 摘 要 | 数 量 | 単位 | 単 価 | 金 額 | 備 考
とりこわし | [5 empty] | 別紙 00-0032
発生材積込み |  | 1
式
とりこわし | [5 empty] | 別紙 00-0033
発生材運搬 |  | 1
式
計
建物撤去工事 細目別内訳 | [5 empty] | 32
すぎのき寮ｼｮﾄｽﾃｲ棟 |  | 発生材処理 |  |  | 処分
名 称 | 摘 要 | 数 量 | 単位 | 単 価 | 金 額 | 備 考
とりこわし発生材 | [5 empty] | 別紙 00-0060
処分 |  | 1
式
計
建物撤去工事 細目別内訳
すぎのき寮管理棟 |  | 直接仮設
名 称 | 摘 要 | 数 量 | 単位 | 単 価 | 金 額 | 備 考
外部足場 | [5 empty] | 別紙 00-0020
1
式
内部仕上足場 | [5 empty] | 別紙 00-0021
1
式
災害防止 | [5 empty] | 別紙 00-0064
1
式
仮設材運搬 | [5 empty] | 別紙 00-0022
1
式
計
建物撤去工事 細目別内訳 | [5 empty] | 33
すぎのき寮管理棟 |  | 解体撤去 |  |  | 解体撤去
名 称 | 摘 要 | 数 量 | 単位 | 単 価 | 金 額 | 備 考
根切り | つぼ,布掘り
| 深さ2.5m程度 | 367
ｍ3
埋戻し(B種) | - 発生土
367
ｍ3
無筋ｺﾝｸﾘｰﾄ | 圧砕機 地下部 厚さ200mm未満
とりこわし |  | 12.3
ｍ3
ｺﾝｸﾘｰﾄとりこわし | RC造 土間ｺﾝ 圧砕機
| 標準 | 52.7
| 集積 鉄筋切断 散水手間共 |  | ｍ3
ｺﾝｸﾘｰﾄとりこわし | RC造 基礎部 圧砕機・ﾌﾞﾚｰｶｰ併用
| - | 211
| 集積 鉄筋切断 散水手間共 |  | ｍ3
ｺﾝｸﾘｰﾄとりこわし | RC造 地上部 圧砕機
| 標準 | 201
| 集積 鉄筋切断 散水手間共 |  | ｍ3
れんが.CB積み | 圧砕機
とりこわし |  | 52.7
ｍ3
鉄骨軸組 | 小規模(集積共)人力
とりこわし |  | 0.03
ｔ
勾配屋根ｱｽﾌｧﾙﾄｼﾝ | 石綿含有
ｸﾞﾙ撤去 |  | 598
㎡
既存防水層撤去 | ｱｽﾌｧﾙﾄ防水 石綿含有
177
㎡
既存防水層撤去 | 屋上防水層 ｼｰﾄ防水層 集積共
177
㎡
煙突ﾏｯﾄ撤去 | 集積共
8.5
㎡
軒樋撤去 | 集積共
128
ｍ
たてどい撤去 | VP管 集積共
77.3
ｍ
打継目地ｼ-ﾘﾝｸﾞ撤 | 石綿含有
去 |  | 58.5
ｍ
建物撤去工事 細目別内訳
すぎのき寮管理棟 |  | 解体撤去 |  |  | 解体撤去
名 称 | 摘 要 | 数 量 | 単位 | 単 価 | 金 額 | 備 考
建具廻りｼ-ﾘﾝｸﾞ撤 | 石綿含有
去 |  | 248
ｍ
床組撤去 | ころばし 集積共
86.8
㎡
押入中段撤去 | 集積共
3.1
㎡
床・縁甲板 | 集積共
ﾌﾛｰﾘﾝｸﾞ撤去 |  | 75.5
㎡
床下地板撤去 | 集積共
14.4
㎡
ﾋﾞﾆﾙ床ｼｰﾄ撤去 | 集積共
12.9
㎡
ﾋﾞﾆﾙ床ｼｰﾄ撤去 | 石綿含有 集積共
32
㎡
ﾋﾞﾆﾙ床ﾀｲﾙ撤去 | 石綿含有 集積共
396
㎡
床ﾀｲﾙ撤去 | 下地ﾓﾙﾀﾙ共 集積共
40.6
㎡
床ﾓﾙﾀﾙ･床人研ぎ | 集積共
撤去 |  | 1,380
㎡
畳撤去 | 一畳 集積共
6
枚
ｺﾞﾑﾏｯﾄ撤去
1.6
㎡
床ﾏﾝﾎｰﾙ･点検口 | 集積共
撤去 |  | 6
か所
ﾉﾝｽﾘｯﾌﾟ撤去 | 集積共
28.8
ｍ
木製上框撤去 | 集積共
6.4
ｍ
建物撤去工事 細目別内訳 | [5 empty] | 34
すぎのき寮管理棟 |  | 解体撤去 |  |  | 解体撤去
名 称 | 摘 要 | 数 量 | 単位 | 単 価 | 金 額 | 備 考
上框ﾃﾗｿﾞｰﾌﾞﾛｯｸ撤 | W100×H100
去 |  | 2.9
ｍ
巾木ﾃﾗｿﾞ-ﾌﾞﾛｯｸ撤 | H130
去 |  | 3.8
ｍ
木製幅木撤去 | 集積共
373
ｍ
壁下地撤去 | 木製間仕切 集積共
87.6
㎡
壁下地撤去 | 胴縁組 集積共
356
㎡
壁合板･ﾎﾞｰﾄﾞ | 一重張り 一般 集積共
撤去 |  | 719
㎡
壁ﾀｲﾙ撤去 | 下地ﾓﾙﾀﾙ共 集積共
71.4
㎡
壁ﾎ-ﾑﾏｯﾄ撤去 | t40 集積共
30.3
㎡
天井下地撤去 | 軽鉄 集積共
66
㎡
天井下地撤去 | 木製 集積共
547
㎡
天井合板･ﾎﾞｰﾄﾞ | 一重張り 一般
撤去 | 集積共 | 612
㎡
天井ﾓﾙﾀﾙ･ﾌﾟﾗｽﾀ- | 集積共
撤去 |  | 6.4
㎡
ｽﾗﾌﾞ底ｽﾀｲﾛﾌｫ-ﾑ撤 | 集積共
去 |  | 436
㎡
煙突ｶﾎﾟｽﾀｯｸ撤去 | 除去面積8.5㎡
(ﾚﾍﾞﾙ2) | 養生､機械損料､ｾｷｭﾘﾃｨﾙｰﾑ､
負圧除塵装置､安全衛生機器､梱包
諸経費共
1
式
建物撤去工事 細目別内訳
すぎのき寮管理棟 |  | 解体撤去 |  |  | 解体撤去
名 称 | 摘 要 | 数 量 | 単位 | 単 価 | 金 額 | 備 考
天井ｿﾞﾉﾗｲﾄ吹付 | 撤去面積109㎡ t20 石綿含有
(ﾚﾍﾞﾙ1) | 養生､負圧除塵装置､安全衛生機器､ | 1
| 諸経費共 |  | 式
付鴨居撤去 | 集積共
14.7
ｍ
ｱｸﾘﾄﾞ-ﾑ撤去 | 650角 集積共
3
か所
鋼製戸撤去 | 両開き戸 枠共 集積共
110
㎡
鋼製戸撤去 | 片開き戸 枠共 集積共
23.8
㎡
木製戸撤去 | 両開き戸 枠共 集積共
48.4
㎡
木製戸撤去 | 片開き戸 枠共 集積共
24.2
㎡
木製戸撤去 | 片開き戸 扉のみ 集積共
6.5
㎡
ｶﾞﾗｽ撤去 | 集積共
137
㎡
鏡撤去 | 集積共
1
㎡
ﾄｲﾚﾌﾞｰｽ撤去 | 集積共
12.1
㎡
木製手すり撤去 | 集積共
16.3
ｍ
身障者手摺撤去
6
か所
人研窓台撤去 | W330
7.4
ｍ
ｶ-ﾃﾝﾎﾞｯｸｽ撤去 | W100×H100/140×t18
| ｶｰﾃﾝﾚｰﾙ共 | 50.7
ｍ
建物撤去工事 細目別内訳 | [5 empty] | 35
すぎのき寮管理棟 |  | 解体撤去 |  |  | 解体撤去
名 称 | 摘 要 | 数 量 | 単位 | 単 価 | 金 額 | 備 考
ｶ-ﾃﾝﾚｰﾙ撤去
4.6
ｍ
ﾀﾞｲﾆﾝｸﾞ撤去 | W1900×D550×H850
1
か所
腰掛撤去 | W2500×D300×H300
1
か所
腰掛撤去 | W2800×D300×H300
1
か所
下足箱撤去 | W1500×D300×H1900
1
か所
配膳ﾊｯﾁ撤去 | W3000×D700×H2600
1
か所
黒板撤去 | W3600×H1100
1
か所
黒板撤去 | W3600×H1200
1
か所
掲示板撤去 | W2200×H1100
1
か所
掲示板撤去 | W6250×H2500 3600×1200欠込
1
か所
棚撤去 | W2700×D500×H2600
1
か所
棚撤去 | W3030×D500×H2600
1
か所
倉庫棚撤去 | W4840×D600×H1900
1
か所
受付ｶｳﾝﾀ-撤去 | W1025×D400×t40
1
か所
計
建物撤去工事 細目別内訳
すぎのき寮管理棟 |  | 発生材処理 |  |  | 運搬
名 称 | 摘 要 | 数 量 | 単位 | 単 価 | 金 額 | 備 考
とりこわし | [5 empty] | 別紙 00-0034
発生材積込み |  | 1
式
とりこわし | [5 empty] | 別紙 00-0035
発生材運搬 |  | 1
式
計
建物撤去工事 細目別内訳 | [5 empty] | 36
すぎのき寮管理棟 |  | 発生材処理 |  |  | 処分
名 称 | 摘 要 | 数 量 | 単位 | 単 価 | 金 額 | 備 考
とりこわし発生材 | [5 empty] | 別紙 00-0059
処分 |  | 1
式
計
建物撤去工事 細目別内訳
すぎのき寮管理棟渡り廊下 |  | 解体撤去 |  |  | 解体撤去
名 称 | 摘 要 | 数 量 | 単位 | 単 価 | 金 額 | 備 考
根切り | つぼ,布掘り
| 深さ2.5m程度 | 574
ｍ3
埋戻し(B種) | - 発生土
574
ｍ3
無筋ｺﾝｸﾘｰﾄ | 圧砕機 地下部 厚さ200mm未満
とりこわし |  | 12.7
ｍ3
ｺﾝｸﾘｰﾄとりこわし | RC造 土間ｺﾝ 圧砕機
| 標準 | 56.9
| 集積 鉄筋切断 散水手間共 |  | ｍ3
ｺﾝｸﾘｰﾄとりこわし | RC造 基礎部 圧砕機・ﾌﾞﾚｰｶｰ併用
| - | 151
| 集積 鉄筋切断 散水手間共 |  | ｍ3
鉄骨軸組 | 大規模(集積共)ｸﾛｰﾗｸﾚｰﾝ
とりこわし |  | 8.4
ｔ
折板屋根撤去
943
㎡
壁合板･ﾎﾞｰﾄﾞ | 一重張り 一般 集積共
撤去 |  | 313
㎡
床ﾓﾙﾀﾙ･床人研ぎ | 集積共
撤去 |  | 782
㎡
計
建物撤去工事 細目別内訳 | [5 empty] | 37
すぎのき寮管理棟渡り廊下 |  | 発生材処理 |  |  | 運搬
名 称 | 摘 要 | 数 量 | 単位 | 単 価 | 金 額 | 備 考
とりこわし | [5 empty] | 別紙 00-0036
発生材積込み |  | 1
式
とりこわし | [5 empty] | 別紙 00-0037
発生材運搬 |  | 1
式
計
建物撤去工事 細目別内訳
すぎのき寮管理棟渡り廊下 |  | 発生材処理 |  |  | 処分
名 称 | 摘 要 | 数 量 | 単位 | 単 価 | 金 額 | 備 考
とりこわし発生材 | [5 empty] | 別紙 00-0058
処分 |  | 1
式
計
建物撤去工事 細目別内訳 | [5 empty] | 38
屋外 |  | 新設
名 称 | 摘 要 | 数 量 | 単位 | 単 価 | 金 額 | 備 考
ﾈｯﾄﾌｪﾝｽ | H2000 忍返しH450付き 金網及び
| 有刺鉄線以外は溶融亜鉛ﾒｯｷ処理 | 43.5
| 基礎共 |  | ｍ
ﾈｯﾄﾌｪﾝｽ(ｶﾗｰ) | H=1800
185
ｍ
潜り内片開きﾈｯﾄ | W700×H1500
門扉 | 基礎共 | 4
か所
潜り内両開きﾈｯﾄ | W1400×H1500
門扉 | 基礎共 | 1
か所
ｷｬｽﾀｰｹﾞｰﾄ（ﾊﾟﾈﾙ | H2.0 W5.4 両引き
付） |  | 1
か所
素堀側溝
（土工事共） |  | 159
標準図8-2 |  |  | ｍ
沈砂池(土工事共 | W2400×D2400×H800
） |  | 5
か所
じゃかご | W1200×H500 L3000 亜鉛ﾒｯｷ鉄線
| 4.0φ網目10,割栗石t50～150共 | 5
か所
排水管 | 径150
41
ｍ
U字側溝 | U600
33
ｍ
電灯新設 | 全損
2
か所
残土処分 | 敷き均し
40.9
ｍ3
小計
【通路改修】
直接仮設
(構内舗装) |  | 701
㎡
建物撤去工事 細目別内訳
屋外 |  | 新設
名 称 | 摘 要 | 数 量 | 単位 | 単 価 | 金 額 | 備 考
ｱｽﾌｧﾙﾄ舗装 | 往復 500㎡以上 表層のみ
機械運搬 | - | 1
一式
ｱｽﾌｧﾙﾄ舗装 | 再生密粒度ｱｽﾌｧﾙﾄt50
701
㎡
小計
【給食ｾﾝﾀｰｽﾛｰﾌﾟ | 】
直接仮設
(構内舗装) |  | 701
㎡
ｱｽﾌｧﾙﾄ舗装 | 往復 人 力 路盤工共
機械運搬 | - | 1
一式
ｱｽﾌｧﾙﾄ舗装(B) | 特に狭い場所 人力
標準図3-3 | 再生AS t50＋PK-3＋RC40 t150 | 91.1
㎡
肩石工 | PCﾌﾞﾛｯｸW150×H300 敷きﾓﾙﾀﾙt30,
| 砕石(RC-40)t100共 | 24.3
ｍ
仮横断側溝工 | W300×H400～453 砕石(RC-40)t100,
| ｸﾞﾚｰﾁﾝｸﾞ蓋(T-25)W300用共 | 9.1
ｍ
ｺﾝｸﾘｰﾄﾌﾞﾛｯｸ | W150×H800 敷きﾓﾙﾀﾙt10共
嵩上げ工 |  | 11.6
ｍ
門扉新設 | W4000×H1800
| 基礎別途 | 1
か所
門柱基礎 | W300×D200×H200
1
か所
門柱基礎 | W500×D500×H700
2
か所
ﾈｯﾄﾌｪﾝｽ(ｶﾗｰ) | H=1800
標準図7-7 |  | 10.5
ｍ
給食ｾﾝﾀｰｽﾛｰﾌﾟ | ｺﾝｸﾘｰﾄﾌﾞﾛｯｸt100 ﾓﾙﾀﾙ仕上共
ﾄﾚﾝﾁ撤去跡端部塞 |  | 0.2
ぎ |  |  | ㎡
建物撤去工事 細目別内訳 | [5 empty] | 39
屋外 |  | 新設
名 称 | 摘 要 | 数 量 | 単位 | 単 価 | 金 額 | 備 考
小計
計
建物撤去工事 細目別内訳
屋外 |  | 解体撤去 |  |  | A棟解体撤去
名 称 | 摘 要 | 数 量 | 単位 | 単 価 | 金 額 | 備 考
(屋外撤去)
根切り | つぼ,布掘り
| 深さ2.5m程度 | 31.3
ｍ3
埋戻し(B種) | - 発生土
31.3
ｍ3
U字形側溝撤去 | U180
95.5
ｍ
ﾒｯｼｭﾌｪﾝｽ撤去 | H1200 基礎別途
16.5
ｍ
防護ﾌｪﾝｽ撤去 | H1800 基礎別途
69.7
ｍ
室外機・給湯器用 | H1500
ﾌｪﾝｽ1撤去 |  | 4
ｍ
ﾌｪﾝｽ基礎撤去 | W180×D180×H450
14
か所
ﾌｪﾝｽ基礎撤去 | W200×D200×H450
40
か所
ｺﾝｸﾘｰﾄ | 機械 集積・積込み共
舗装とりこわし |  | 14.7
ｍ3
ｺﾝｸﾘｰﾄ平板舗装と | 機械 集積・積込み共
りこわし |  | 8
ｍ3
物干し撤去 | H1000
8.2
ｍ
物干し基礎撤去 | W200×D200×H350
6
か所
物置撤去 | ｽﾁｰﾙ既製物置 W3600×D2000×H2200
1
か所
物置撤去 | ｽﾁｰﾙ既製物置 W3300×D2800×H2000
1
か所
建物撤去工事 細目別内訳 | [5 empty] | 40
屋外 |  | 解体撤去 |  |  | A棟解体撤去
名 称 | 摘 要 | 数 量 | 単位 | 単 価 | 金 額 | 備 考
ﾌﾟｰﾙ撤去 | φ2500×H300～400
| 鋼製手摺H450共 | 1
か所
外灯撤去 | H5120
1
か所
ｶｯﾀｰ切断（舗装面 | ｺﾝｸﾘｰﾄ 厚さ100以下 手動式
） |  | 134
ｍ
(地中雨水埋設管
撤去)
地中埋設管撤去 | HPφ100
41.9
ｍ
地中埋設管撤去 | HPφ125
76.1
ｍ
地中埋設管撤去 | HPφ150
24.2
ｍ
雨水管撤去後ﾓﾙﾀﾙ | φ125
詰め |  | 1
か所
雨水管撤去後ﾓﾙﾀﾙ | φ150
詰め |  | 3
か所
(雨水桝撤去)
雨水会所撤去 | (ﾆ)W500×D500×H755
6
か所
雨水会所撤去 | (ﾎ)W600×D600×H1000
1
か所
雨水会所撤去 | (ﾍ)W600×D600×H1000
5
か所
(樹木撤去)
樹木撤去手間 | H=2.0～3.0未満 -
中低木 |  | 186
本
建物撤去工事 細目別内訳
屋外 |  | 解体撤去 |  |  | A棟解体撤去
名 称 | 摘 要 | 数 量 | 単位 | 単 価 | 金 額 | 備 考
樹木撤去手間 | C 0.10未満 -
高木 |  | 1
本
樹木撤去手間 | C 0.10～0.12未満 -
高木 |  | 2
本
樹木撤去手間 | C 0.15～0.18未満 -
高木 |  | 13
本
樹木撤去手間 | C 0.20～0.25未満 -
高木 |  | 19
本
樹木撤去手間 | C 0.25～0.30未満 -
高木 |  | 1
本
樹木撤去手間 | C 0.30～0.35未満 -
高木 |  | 9
本
樹木撤去手間 | C 0.40～0.45未満 -
高木 |  | 9
本
樹木撤去手間 | C 0.45～0.60未満 -
高木 |  | 12
本
樹木撤去手間 | C 0.60～0.75未満 -
高木 |  | 3
本
樹木撤去手間 | C 0.75～0.90未満 -
高木 |  | 2
本
樹木撤去手間 | C 0.90～1.20未満 -
高木 |  | 2
本
除草撤去手間
1,013
㎡
計
建物撤去工事 細目別内訳 | [5 empty] | 41
屋外 |  | 解体撤去 |  |  | B棟解体撤去
名 称 | 摘 要 | 数 量 | 単位 | 単 価 | 金 額 | 備 考
(屋外撤去)
根切り | つぼ,布掘り
| 深さ2.5m程度 | 22.9
ｍ3
埋戻し(B種) | - 発生土
22.9
ｍ3
U字形側溝撤去 | U180
38
ｍ
室外機・給湯器用 | H1900
ﾌｪﾝｽ1撤去 |  | 4.6
ｍ
ﾌｪﾝｽ基礎撤去 | W180×D180×H450
4
か所
ｺﾝｸﾘｰﾄ | 機械 集積・積込み共
舗装とりこわし |  | 22
ｍ3
ｺﾝｸﾘｰﾄ平板舗装と | 機械 集積・積込み共
りこわし |  | 2.4
ｍ3
物干し撤去 | W12500×D2500×H1800
1
か所
物干し撤去 | H1000
16.5
ｍ
物干し基礎撤去 | W200×D200×H350
10
か所
物置撤去 | ｽﾁｰﾙ既製物置 W3600×D2000×H2200
2
か所
洗濯室①撤去 | CB造 W4000×D3500×H3000
1
か所
ﾌﾟｰﾙ2撤去 | W6500×D3000×H300～400
| 鋼製手摺H550共 | 1
か所
ﾍﾞﾝﾁ撤去 | W1200×D555×H735
7
か所
建物撤去工事 細目別内訳
屋外 |  | 解体撤去 |  |  | B棟解体撤去
名 称 | 摘 要 | 数 量 | 単位 | 単 価 | 金 額 | 備 考
鉄棒撤去 | W3600×H1150～3000
1
か所
ﾌﾞﾗﾝｺ撤去 | W1500×D3350×H1800
1
か所
外灯撤去 | H5120
1
か所
(地中雨水埋設管
撤去)
地中埋設管撤去 | HPφ100
35.9
ｍ
地中埋設管撤去 | HPφ125
63.5
ｍ
雨水管撤去後ﾓﾙﾀﾙ | φ125
詰め |  | 2
か所
(雨水桝撤去)
雨水会所撤去 | (F)W600×D600×H1050
1
か所
雨水会所撤去 | (ﾆ)W500×D500×H755
5
か所
雨水会所撤去 | (ﾎ)W600×D600×H1000
3
か所
(樹木撤去)
樹木撤去手間 | H=2.0～3.0未満 -
中低木 |  | 50
本
樹木撤去手間 | C 0.10未満 -
高木 |  | 41
本
樹木撤去手間 | C 0.15～0.18未満 -
高木 |  | 1
本
建物撤去工事 細目別内訳 | [5 empty] | 42
屋外 |  | 解体撤去 |  |  | B棟解体撤去
名 称 | 摘 要 | 数 量 | 単位 | 単 価 | 金 額 | 備 考
樹木撤去手間 | C 0.20～0.25未満 -
高木 |  | 2
本
樹木撤去手間 | C 0.30～0.35未満 -
高木 |  | 2
本
樹木撤去手間 | C 0.40～0.45未満 -
高木 |  | 3
本
樹木撤去手間 | C 0.45～0.60未満 -
高木 |  | 3
本
樹木撤去手間 | C 0.60～0.75未満 -
高木 |  | 11
本
樹木撤去手間 | C 0.75～0.90未満 -
高木 |  | 1
本
樹木撤去手間 | C 0.90～1.20未満 -
高木 |  | 2
本
除草撤去手間
685
㎡
計
建物撤去工事 細目別内訳
屋外 |  | 解体撤去 |  |  | C棟解体撤去
名 称 | 摘 要 | 数 量 | 単位 | 単 価 | 金 額 | 備 考
(屋外撤去)
根切り | つぼ,布掘り
| 深さ2.5m程度 | 22.7
ｍ3
埋戻し(B種) | - 発生土
22.7
ｍ3
ｱｽﾌｧﾙﾄ | 機械 集積・積込み共
舗装とりこわし |  | 2.8
ｍ3
U字形側溝撤去 | U180
89.4
ｍ
U字形側溝撤去 | U300A
30.8
ｍ
U字側溝撤去後ﾓﾙﾀ | U300×240
ﾙ詰め |  | 2
か所
ﾈｯﾄﾌｪﾝｽ撤去 | H900
19.5
ｍ
防護柵撤去 | H2250
34.9
ｍ
室外機・給湯器用 | H860
ﾌｪﾝｽ1撤去 |  | 2.1
ｍ
ﾌｪﾝｽ基礎撤去 | W180×D180×H450
14
か所
ﾌｪﾝｽ基礎撤去 | W200×D200×H450
20
か所
門扉2撤去 | W1800×H1200
1
か所
ｺﾝｸﾘｰﾄ | 機械 集積・積込み共
舗装とりこわし |  | 18.8
ｍ3
ｺﾝｸﾘｰﾄ平板舗装と | 機械 集積・積込み共
りこわし |  | 13.7
ｍ3
建物撤去工事 細目別内訳 | [5 empty] | 43
屋外 |  | 解体撤去 |  |  | C棟解体撤去
名 称 | 摘 要 | 数 量 | 単位 | 単 価 | 金 額 | 備 考
物干し撤去 | W900×H1800
2
か所
物干し撤去 | W12500×D2500×H1800
1
か所
物干し撤去 | H1000
16.5
ｍ
物干し基礎撤去 | W200×D200×H350
10
か所
物置撤去 | ｽﾁｰﾙ既製物置 W3600×D2000×H2200
2
か所
洗濯室②撤去 | CB造 W4000×D3500×H3000
1
か所
洗濯室③撤去 | CB造 W4000×D3500×H3000
1
か所
手洗い場撤去 | W2000×D1000×H1170
1
か所
(地中雨水埋設管
撤去)
地中埋設管撤去 | HPφ100
35.8
ｍ
地中埋設管撤去 | HPφ125
73.1
ｍ
地中埋設管撤去 | HPφ150
11.6
ｍ
雨水管撤去後ﾓﾙﾀﾙ | φ100
詰め |  | 1
か所
雨水管撤去後ﾓﾙﾀﾙ | φ125
詰め |  | 1
か所
雨水管撤去後ﾓﾙﾀﾙ | φ150
詰め |  | 1
か所
建物撤去工事 細目別内訳
屋外 |  | 解体撤去 |  |  | C棟解体撤去
名 称 | 摘 要 | 数 量 | 単位 | 単 価 | 金 額 | 備 考
(雨水桝撤去)
雨水会所撤去 | (ﾆ)W500×D500×H755
6
か所
雨水会所撤去 | (ﾎ)W600×D600×H1000
3
か所
雨水会所撤去 | (ﾍ)W600×D600×H1000
1
か所
(樹木撤去)
樹木撤去手間 | H=2.0～3.0未満 -
中低木 |  | 68
本
樹木撤去手間 | C 0.10～0.12未満 -
高木 |  | 32
本
樹木撤去手間 | C 0.15～0.18未満 -
高木 |  | 2
本
樹木撤去手間 | C 0.20～0.25未満 -
高木 |  | 4
本
樹木撤去手間 | C 0.30～0.35未満 -
高木 |  | 4
本
樹木撤去手間 | C 0.35～0.40未満 -
高木 |  | 1
本
樹木撤去手間 | C 0.40～0.45未満 -
高木 |  | 1
本
樹木撤去手間 | C 0.45～0.60未満 -
高木 |  | 1
本
樹木撤去手間 | C 0.90～1.20未満 -
高木 |  | 1
本
樹木撤去手間 | C 1.50～1.80未満 -
高木 |  | 7
本
建物撤去工事 細目別内訳 | [5 empty] | 44
屋外 |  | 解体撤去 |  |  | C棟解体撤去
名 称 | 摘 要 | 数 量 | 単位 | 単 価 | 金 額 | 備 考
除草撤去手間
348
㎡
計
建物撤去工事 細目別内訳
屋外 |  | 解体撤去 |  |  | D棟解体撤去
名 称 | 摘 要 | 数 量 | 単位 | 単 価 | 金 額 | 備 考
(屋外撤去)
根切り | つぼ,布掘り
| 深さ2.5m程度 | 19.4
ｍ3
埋戻し(B種) | - 発生土
19.4
ｍ3
U字形側溝撤去 | U180
33.3
ｍ
U字形側溝撤去 | U300A
29.4
ｍ
防護柵撤去 | H2250
36
ｍ
室外機・給湯器用 | H1600
ﾌｪﾝｽ2撤去 |  | 3.1
ｍ
室外機・給湯器用 | H1800
ﾌｪﾝｽ2撤去 |  | 3.6
ｍ
ﾌｪﾝｽ基礎撤去 | W180×D180×H450
8
か所
ﾌｪﾝｽ基礎撤去 | W200×D200×H450
20
か所
ｺﾝｸﾘｰﾄ | 機械 集積・積込み共
舗装とりこわし |  | 18.1
ｍ3
ｺﾝｸﾘｰﾄ平板舗装と | 機械 集積・積込み共
りこわし |  | 12.5
ｍ3
物干し撤去 | W12500×D2500×H1800
1
か所
物干し撤去 | H1000
16.5
ｍ
物干し基礎撤去 | W200×D200×H350
10
か所
建物撤去工事 細目別内訳 | [5 empty] | 45
屋外 |  | 解体撤去 |  |  | D棟解体撤去
名 称 | 摘 要 | 数 量 | 単位 | 単 価 | 金 額 | 備 考
手洗い場撤去 | W2000×D1000×H1170
1
か所
(地中雨水埋設管
撤去)
地中埋設管撤去 | HPφ100
38
ｍ
地中埋設管撤去 | HPφ125
77.7
ｍ
地中埋設管撤去 | HPφ150
9.4
ｍ
雨水管撤去後ﾓﾙﾀﾙ | φ100
詰め |  | 1
か所
雨水管撤去後ﾓﾙﾀﾙ | φ125
詰め |  | 2
か所
(雨水桝撤去)
雨水会所撤去 | (ﾆ)W500×D500×H755
7
か所
雨水会所撤去 | (ﾎ)W600×D600×H1000
2
か所
(樹木撤去)
樹木撤去手間 | H=2.0～3.0未満 -
中低木 |  | 64
本
樹木撤去手間 | C 0.10未満 -
高木 |  | 16
本
樹木撤去手間 | C 0.10～0.12未満 -
高木 |  | 1
本
樹木撤去手間 | C 0.15～0.18未満 -
高木 |  | 2
本
建物撤去工事 細目別内訳
屋外 |  | 解体撤去 |  |  | D棟解体撤去
名 称 | 摘 要 | 数 量 | 単位 | 単 価 | 金 額 | 備 考
樹木撤去手間 | C 0.20～0.25未満 -
高木 |  | 2
本
樹木撤去手間 | C 0.30～0.35未満 -
高木 |  | 10
本
樹木撤去手間 | C 0.45～0.60未満 -
高木 |  | 3
本
樹木撤去手間 | C 0.60～0.75未満 -
高木 |  | 1
本
樹木撤去手間 | C 0.75～0.90未満 -
高木 |  | 3
本
除草撤去手間
420
㎡
計
建物撤去工事 細目別内訳 | [5 empty] | 46
屋外 |  | 解体撤去 |  |  | ｼｮｰﾄｽﾃｲ棟解体撤去
名 称 | 摘 要 | 数 量 | 単位 | 単 価 | 金 額 | 備 考
(屋外撤去)
根切り | つぼ,布掘り
| 深さ2.5m程度 | 26.3
ｍ3
埋戻し(B種) | - 発生土
26.3
ｍ3
ｱｽﾌｧﾙﾄ | 機械 集積・積込み共
舗装とりこわし |  | 3.5
ｍ3
U字形側溝撤去 | U100
16.3
ｍ
U字形側溝撤去 | U150
23.8
ｍ
U字形側溝撤去 | U180
56.9
ｍ
ﾒｯｼｭﾌｪﾝｽ撤去 | H1200 基礎別途
5.9
ｍ
ﾌｪﾝｽ基礎撤去 | W180×D180×H450
4
か所
ｺﾝｸﾘｰﾄ | 機械 集積・積込み共
舗装とりこわし |  | 7
ｍ3
ｺﾝｸﾘｰﾄ平板舗装と | 機械 集積・積込み共
りこわし |  | 7.1
ｍ3
物置撤去 | ｽﾁｰﾙ既製物置 W3600×D2000×H2200
1
か所
洗濯室②撤去 | CB造 W4000×D3500×H3000
1
か所
ｶｰﾎﾟｰﾄ撤去 | W6400×D2400×H2972
1
か所
外灯撤去 | H5120
1
か所
建物撤去工事 細目別内訳
屋外 |  | 解体撤去 |  |  | ｼｮｰﾄｽﾃｲ棟解体撤去
名 称 | 摘 要 | 数 量 | 単位 | 単 価 | 金 額 | 備 考
ｶｯﾀｰ切断（舗装面 | ｺﾝｸﾘｰﾄ 厚さ100以下 手動式
） |  | 63.5
ｍ
ｶｯﾀｰ切断（舗装面 | ｱｽﾌｧﾙﾄ 厚さ100以下 手動式
） |  | 18.9
ｍ
(地中雨水埋設管
撤去)
地中埋設管撤去 | HPφ100
12.5
ｍ
地中埋設管撤去 | HPφ125
44.6
ｍ
雨水管撤去後ﾓﾙﾀﾙ | φ125
詰め |  | 3
か所
(雨水桝撤去)
雨水会所撤去 | (ｲ)W300×D300×H465
2
か所
雨水会所撤去 | (ﾆ)W500×D500×H755
3
か所
雨水会所撤去 | (ﾎ)W600×D600×H1000
3
か所
雨水会所撤去 | (ﾄ)W700×D700×H1500
1
か所
(樹木撤去)
樹木撤去手間 | H=2.0～3.0未満 -
中低木 |  | 113
本
樹木撤去手間 | C 0.10未満 -
高木 |  | 1
本
樹木撤去手間 | C 0.10～0.12未満 -
高木 |  | 1
本
建物撤去工事 細目別内訳 | [5 empty] | 47
屋外 |  | 解体撤去 |  |  | ｼｮｰﾄｽﾃｲ棟解体撤去
名 称 | 摘 要 | 数 量 | 単位 | 単 価 | 金 額 | 備 考
樹木撤去手間 | C 0.12～0.15未満 -
高木 |  | 5
本
樹木撤去手間 | C 0.15～0.18未満 -
高木 |  | 12
本
樹木撤去手間 | C 0.20～0.25未満 -
高木 |  | 1
本
樹木撤去手間 | C 0.30～0.35未満 -
高木 |  | 1
本
樹木撤去手間 | C 0.40～0.45未満 -
高木 |  | 1
本
樹木撤去手間 | C 0.45～0.60未満 -
高木 |  | 2
本
樹木撤去手間 | C 0.60～0.75未満 -
高木 |  | 1
本
除草撤去手間
338
㎡
計
建物撤去工事 細目別内訳
屋外 |  | 解体撤去 |  |  | 管理棟解体撤去
名 称 | 摘 要 | 数 量 | 単位 | 単 価 | 金 額 | 備 考
(屋外撤去)
根切り | つぼ,布掘り
| 深さ2.5m程度 | 39.5
ｍ3
埋戻し(B種) | - 発生土
39.5
ｍ3
ｱｽﾌｧﾙﾄ | 機械 集積・積込み共
舗装とりこわし |  | 13.3
ｍ3
U字形側溝撤去 | U180
18
ｍ
ﾈｯﾄﾌｪﾝｽ撤去 | H1000
12.5
ｍ
ﾒｯｼｭﾌｪﾝｽ撤去 | H1100
6
ｍ
室外機・給湯器用 | H1900
ﾌｪﾝｽ1撤去 |  | 4
ｍ
室外機・給湯器用 | H1800
ﾌｪﾝｽ2撤去 |  | 3
ｍ
ﾌｪﾝｽ基礎撤去 | W180×D180×H450
20
か所
門扉撤去 | W1650×H1200
1
か所
木柵撤去 | H800 集積共
4.4
ｍ
ｺﾝｸﾘｰﾄ | 機械 集積・積込み共
舗装とりこわし |  | 19
ｍ3
ｺﾝｸﾘｰﾄ平板舗装と | 機械 集積・積込み共
りこわし |  | 3.1
ｍ3
外部ｽﾛｰﾌﾟ撤去 | W24200×D4200
1
か所
建物撤去工事 細目別内訳 | [5 empty] | 48
屋外 |  | 解体撤去 |  |  | 管理棟解体撤去
名 称 | 摘 要 | 数 量 | 単位 | 単 価 | 金 額 | 備 考
屋外RC階段撤去 | W4500×D3300×H1232
1
か所
物干し撤去 | W12500×D2500×H1800
1
か所
物干し囲い撤去 | ｽﾁｰﾙ既製物置 W3100×D3100×H2200
1
か所
残材置場撤去 | ｽﾁｰﾙ既製物置 W2000×D4600×H2500
1
か所
物置撤去 | ｽﾁｰﾙ既製物置 W2800×D3300×H2560
1
か所
物置撤去 | ｽﾁｰﾙ既製物置 W3600×D2000×H2200
1
か所
物置撤去 | ｽﾁｰﾙ既製物置 W2600×D2200×H2200
1
か所
植込縁石ﾌﾞﾛｯｸ撤 | W120×H120
去 |  | 20.6
ｍ
ｶｯﾀｰ切断（舗装面 | ｺﾝｸﾘｰﾄ 厚さ100以下 手動式
） |  | 11.8
ｍ
ｶｯﾀｰ切断（舗装面 | ｱｽﾌｧﾙﾄ 厚さ100以下 手動式
） |  | 31.8
ｍ
(地中雨水埋設管
撤去)
地中埋設管撤去 | HPφ125
53.1
ｍ
地中埋設管撤去 | HPφ150
7.9
ｍ
雨水管撤去後ﾓﾙﾀﾙ | φ150
詰め |  | 2
か所
(雨水桝撤去)
建物撤去工事 細目別内訳
屋外 |  | 解体撤去 |  |  | 管理棟解体撤去
名 称 | 摘 要 | 数 量 | 単位 | 単 価 | 金 額 | 備 考
雨水会所撤去 | (F)W600×D600×H1050
1
か所
雨水会所撤去 | (ﾆ)W500×D500×H755
5
か所
雨水会所撤去 | (ﾎ)W600×D600×H1000
2
か所
雨水会所撤去 | (ﾍ)W600×D600×H1000
2
か所
雨水会所撤去 | (ﾄ)W700×D700×H1500
2
か所
雨水会所撤去 | (A``)W650×D650×H1100
1
か所
雨水会所撤去 | (B'')W1100×D900×H1100
1
か所
(樹木撤去)
樹木撤去手間 | H=2.0～3.0未満 -
中低木 |  | 58
本
樹木撤去手間 | C 0.10未満 -
高木 |  | 2
本
樹木撤去手間 | C 0.10～0.12未満 -
高木 |  | 2
本
樹木撤去手間 | C 0.12～0.15未満 -
高木 |  | 3
本
樹木撤去手間 | C 0.15～0.18未満 -
高木 |  | 2
本
樹木撤去手間 | C 0.20～0.25未満 -
高木 |  | 3
本
樹木撤去手間 | C 0.35～0.40未満 -
高木 |  | 1
本
建物撤去工事 細目別内訳 | [5 empty] | 49
屋外 |  | 解体撤去 |  |  | 管理棟解体撤去
名 称 | 摘 要 | 数 量 | 単位 | 単 価 | 金 額 | 備 考
樹木撤去手間 | C 0.60～0.75未満 -
高木 |  | 1
本
除草撤去手間
358
㎡
計
建物撤去工事 細目別内訳
屋外 |  | 解体撤去 |  |  | 通路撤去
名 称 | 摘 要 | 数 量 | 単位 | 単 価 | 金 額 | 備 考
(屋外撤去)
ｱｽﾌｧﾙﾄ | 機械 集積・積込み共
舗装とりこわし |  | 35.1
ｍ3
ｶｯﾀｰ切断（舗装面 | ｱｽﾌｧﾙﾄ 厚さ100以下 手動式
） |  | 415
ｍ
計
建物撤去工事 細目別内訳 | [5 empty] | 50
屋外 |  | 解体撤去 |  |  | 給食ｾﾝﾀ-ｽﾛｰﾌﾟ解体撤去
名 称 | 摘 要 | 数 量 | 単位 | 単 価 | 金 額 | 備 考
(屋外撤去)
根切り | つぼ,布掘り
| 深さ2.5m程度 | 3.2
ｍ3
埋戻し(B種) | - 発生土
3.2
ｍ3
ｺﾝｸﾘｰﾄ | 機械 集積・積込み共
舗装とりこわし |  | 13.2
ｍ3
門扉撤去 | W4000×H1800
1
か所
門柱基礎撤去 | W500×D500×H700
2
か所
肩石工撤去 | W150×H300
9.3
ｍ
ﾈｯﾄﾌｪﾝｽ撤去 | H1800
10.5
ｍ
ﾌｪﾝｽ基礎撤去 | W180×D180×H450
7
か所
ｺﾝｸﾘｰﾄ擁壁撤去 | W300～700×H0～1150
9.5
ｍ
ﾄﾚﾝﾁ撤去 | W1400×H1000
14.3
ｍ
計
建物撤去工事 細目別内訳
屋外 |  | 発生材処理 |  |  | A棟運搬
名 称 | 摘 要 | 数 量 | 単位 | 単 価 | 金 額 | 備 考
とりこわし | [5 empty] | 別紙 00-0038
発生材積込み |  | 1
式
とりこわし | [5 empty] | 別紙 00-0039
発生材運搬 |  | 1
式
計
建物撤去工事 細目別内訳 | [5 empty] | 51
屋外 |  | 発生材処理 |  |  | A棟処分
名 称 | 摘 要 | 数 量 | 単位 | 単 価 | 金 額 | 備 考
とりこわし発生材 | [5 empty] | 別紙 00-0057
処分 |  | 1
式
計
建物撤去工事 細目別内訳
屋外 |  | 発生材処理 |  |  | B棟運搬
名 称 | 摘 要 | 数 量 | 単位 | 単 価 | 金 額 | 備 考
とりこわし | [5 empty] | 別紙 00-0040
発生材積込み |  | 1
式
とりこわし | [5 empty] | 別紙 00-0041
発生材運搬 |  | 1
式
計
建物撤去工事 細目別内訳 | [5 empty] | 52
屋外 |  | 発生材処理 |  |  | B棟処分
名 称 | 摘 要 | 数 量 | 単位 | 単 価 | 金 額 | 備 考
とりこわし発生材 | [5 empty] | 別紙 00-0056
処分 |  | 1
式
計
建物撤去工事 細目別内訳
屋外 |  | 発生材処理 |  |  | C棟運搬
名 称 | 摘 要 | 数 量 | 単位 | 単 価 | 金 額 | 備 考
とりこわし | [5 empty] | 別紙 00-0044
発生材積込み |  | 1
式
とりこわし | [5 empty] | 別紙 00-0045
発生材運搬 |  | 1
式
計
建物撤去工事 細目別内訳 | [5 empty] | 53
屋外 |  | 発生材処理 |  |  | C棟処分
名 称 | 摘 要 | 数 量 | 単位 | 単 価 | 金 額 | 備 考
とりこわし発生材 | [5 empty] | 別紙 00-0055
処分 |  | 1
式
計
建物撤去工事 細目別内訳
屋外 |  | 発生材処理 |  |  | D棟運搬
名 称 | 摘 要 | 数 量 | 単位 | 単 価 | 金 額 | 備 考
とりこわし | [5 empty] | 別紙 00-0046
発生材積込み |  | 1
式
とりこわし | [5 empty] | 別紙 00-0047
発生材運搬 |  | 1
式
計
建物撤去工事 細目別内訳 | [5 empty] | 54
屋外 |  | 発生材処理 |  |  | D棟処分
名 称 | 摘 要 | 数 量 | 単位 | 単 価 | 金 額 | 備 考
とりこわし発生材 | [5 empty] | 別紙 00-0054
処分 |  | 1
式
計
建物撤去工事 細目別内訳
屋外 |  | 発生材処理 |  |  | ｼｮｰﾄｽﾃｲ棟運搬
名 称 | 摘 要 | 数 量 | 単位 | 単 価 | 金 額 | 備 考
とりこわし | [5 empty] | 別紙 00-0048
発生材積込み |  | 1
式
とりこわし | [5 empty] | 別紙 00-0049
発生材運搬 |  | 1
式
計
建物撤去工事 細目別内訳 | [5 empty] | 55
屋外 |  | 発生材処理 |  |  | ｼｮｰﾄｽﾃｲ棟処分
名 称 | 摘 要 | 数 量 | 単位 | 単 価 | 金 額 | 備 考
とりこわし発生材 | [5 empty] | 別紙 00-0053
処分 |  | 1
式
計
建物撤去工事 細目別内訳
屋外 |  | 発生材処理 |  |  | 管理棟運搬
名 称 | 摘 要 | 数 量 | 単位 | 単 価 | 金 額 | 備 考
とりこわし | [5 empty] | 別紙 00-0050
発生材積込み |  | 1
式
とりこわし | [5 empty] | 別紙 00-0051
発生材運搬 |  | 1
式
計
建物撤去工事 細目別内訳 | [5 empty] | 56
屋外 |  | 発生材処理 |  |  | 管理棟処分
名 称 | 摘 要 | 数 量 | 単位 | 単 価 | 金 額 | 備 考
とりこわし発生材 | [5 empty] | 別紙 00-0052
処分 |  | 1
式
計
建物撤去工事 細目別内訳
屋外 |  | 発生材処理 |  |  | 通路運搬
名 称 | 摘 要 | 数 量 | 単位 | 単 価 | 金 額 | 備 考
とりこわし | ﾀﾞﾝﾌﾟﾄﾗｯｸ 10t積級
発生材運搬 | ﾊﾞｯｸﾎｳ0.8m3 ｱｽﾌｧﾙﾄ類 | 35.1
| DID区間有り 11.0㎞以下 |  | ｍ3
計
建物撤去工事 細目別内訳 | [5 empty] | 57
屋外 |  | 発生材処理 |  |  | 通路処分
名 称 | 摘 要 | 数 量 | 単位 | 単 価 | 金 額 | 備 考
とりこわし発生材 | ｱｽﾌｧﾙﾄ類
処分 |  | 35.1
ｍ3
計
建物撤去工事 細目別内訳
屋外 |  | 発生材処理 |  |  | 給食ｾﾝﾀｰｽﾛｰﾌﾟ運搬
名 称 | 摘 要 | 数 量 | 単位 | 単 価 | 金 額 | 備 考
ｺﾝｸﾘｰﾄ類 | 機 械
集積、積込み |  | 29.8
ｍ3
とりこわし | ﾀﾞﾝﾌﾟﾄﾗｯｸ 10t積級
発生材運搬 | ﾊﾞｯｸﾎｳ0.8m3 無筋ｺﾝｸﾘｰﾄ類 | 29.8
| DID区間有り 11.0㎞以下 |  | ｍ3
計
建物撤去工事 細目別内訳 | [5 empty] | 58
屋外 |  | 発生材処理 |  |  | 給食ｾﾝﾀｰｽﾛｰﾌﾟ処分
名 称 | 摘 要 | 数 量 | 単位 | 単 価 | 金 額 | 備 考
とりこわし | ｺﾝｸﾘｰﾄ類
発生材処分 |  | 29.8
ｍ3
ｽｸﾗｯﾌﾟ控除 | 鉄屑 ヘビーH3
0.7
ｔ
計

## A別紙明細
建物撤去工事 別紙明細 | [5 empty] | 59
すぎのき寮A棟 |  | 直接仮設
名 称 | 摘 要 | 数 量 | 単位 | 単 価 | 金 額 | 備 考
外部足場 | [5 empty] | 別紙 00-0001
1
式
枠組本足場 | 建枠 600×1700
(手すり先行方式) | 12m未満 手すり先行方式 | 426
| 設置期間：2.0か月 |  | ㎡
安全てすり | 枠組本足場用
(手すり先行方式) | 設置期間：2.0か月 | 104
ｍ
計
内部仕上足場 | [5 empty] | 別紙 00-0002
1
式
内部仕上足場 | 脚立足場
| 2階建て | 86
| 設置期間：1.0か月 |  | ㎡
計
災害防止 | [5 empty] | 別紙 00-0003
1
式
養生ｼｰﾄ張り | 防炎Ⅰ類
| 設置期間：2.0か月 | 426
㎡
計
建物撤去工事 別紙明細
すぎのき寮A棟 |  | 直接仮設
名 称 | 摘 要 | 数 量 | 単位 | 単 価 | 金 額 | 備 考
仮設材運搬 | [5 empty] | 別紙 00-0004
1
式
仮設材運搬 | 建枠幅600
(枠組本足場) |  | 426
(手すり先行方式) |  |  | ㎡
仮設材運搬 | 枠組本足場用(手すり先行方式)
(安全てすり) |  | 104
ｍ
仮設材運搬 | 平家建
(内部仕上足場 |  | 86
脚立足場) |  |  | ㎡
養生ｼｰﾄ張り | 防炎Ⅰ類
| 基本料 修理費含む - | 426
| - |  | ㎡
計
建物撤去工事 別紙明細 | [5 empty] | 60
すぎのき寮A棟 |  | 発生材処理 |  |  | 運搬
名 称 | 摘 要 | 数 量 | 単位 | 単 価 | 金 額 | 備 考
とりこわし | [5 empty] | 別紙 00-0005
発生材積込み |  | 1
式
ｺﾝｸﾘｰﾄ類 | 機 械
集積、積込み |  | 498
ｍ3
木材類 積込み | 機 械
57.5
ｍ3
陶器･ｶﾞﾗｽ類 | 機 械
積込み |  | 6.1
ｍ3
石こうﾎﾞｰﾄﾞ類 | 機 械
積込み |  | 3.2
ｍ3
廃ﾌﾟﾗｽﾁｯｸ類 | 機 械
積込み |  | 16.2
ｍ3
畳 積込み | 機 械
0.4
ｍ3
内装材 積込み | 機 械
| ｱｽﾍﾞｽﾄ含有成形板(石綿板等) | 33.4
ｍ3
ｱｽﾍﾞｽﾄ処理 集積
・梱包 |  | 33.4
ｍ3
計
建物撤去工事 別紙明細
すぎのき寮A棟 |  | 発生材処理 |  |  | 運搬
名 称 | 摘 要 | 数 量 | 単位 | 単 価 | 金 額 | 備 考
とりこわし | [5 empty] | 別紙 00-0006
発生材運搬 |  | 1
式
とりこわし | ﾀﾞﾝﾌﾟﾄﾗｯｸ 10t積級
発生材運搬 | ﾊﾞｯｸﾎｳ0.8m3 無筋ｺﾝｸﾘｰﾄ類 | 499
| DID区間有り 11.0㎞以下 |  | ｍ3
とりこわし | ﾀﾞﾝﾌﾟﾄﾗｯｸ 10t積級
発生材運搬 | ﾊﾞｯｸﾎｳ0.8m3 木材類 | 48.2
| DID区間有り 31.5㎞以下 |  | ｍ3
とりこわし | ﾀﾞﾝﾌﾟﾄﾗｯｸ 10t積級
発生材運搬 | ﾊﾞｯｸﾎｳ0.8m3 陶器･ｶﾞﾗｽ類 | 6.1
| DID区間有り 60.0㎞以下 |  | ｍ3
とりこわし | ﾀﾞﾝﾌﾟﾄﾗｯｸ 10t積級
発生材運搬 | ﾊﾞｯｸﾎｳ0.8m3 石こうﾎﾞｰﾄﾞ類 | 3.2
| DID区間有り 60.0㎞以下 |  | ｍ3
とりこわし | ﾀﾞﾝﾌﾟﾄﾗｯｸ 10t積級
発生材運搬 | ﾊﾞｯｸﾎｳ0.8m3 廃ﾌﾟﾗｽﾁｯｸ類 | 16.2
| DID区間有り 60.0㎞以下 |  | ｍ3
とりこわし | ﾀﾞﾝﾌﾟﾄﾗｯｸ 10t積級
発生材運搬 | ﾊﾞｯｸﾎｳ0.8m3 畳 | 0.4
| DID区間有り 60.0㎞以下 |  | ｍ3
とりこわし | ﾀﾞﾝﾌﾟﾄﾗｯｸ 2t積級
発生材運搬 | 人力積込 ｱｽﾍﾞｽﾄ含有成形板 | 31.9
| DID区間有り 90.0㎞以下 |  | ｍ3
計
建物撤去工事 別紙明細 | [5 empty] | 61
すぎのき寮A棟 |  | 発生材処理 |  |  | 処分
名 称 | 摘 要 | 数 量 | 単位 | 単 価 | 金 額 | 備 考
とりこわし | [5 empty] | 別紙 00-0007
発生材処分 |  | 1
式
とりこわし | ｺﾝｸﾘｰﾄ類
発生材処分 |  | 499
ｍ3
とりこわし | 木材類
発生材処分 |  | 48.2
ｍ3
とりこわし | 陶器･ｶﾞﾗｽ類
発生材処分 |  | 6.1
ｍ3
とりこわし | 石こうﾎﾞｰﾄﾞ類
発生材処分 |  | 3.2
ｍ3
とりこわし | 廃ﾌﾟﾗｽﾁｯｸ類
発生材処分 |  | 16.2
ｍ3
とりこわし | 畳
発生材処分 |  | 0.4
ｍ3
とりこわし | ｱｽﾍﾞｽﾄ含有成形板(石綿板等)
発生材処分 |  | 31.9
ｍ3
ｽｸﾗｯﾌﾟ控除 | 鉄屑 ヘビーH3
29.9
ｔ
ｽｸﾗｯﾌﾟ控除 | SUS304
0.03
ｔ
ｽｸﾗｯﾌﾟ控除 | ｱﾙﾐ 延べｶﾞﾗ
1.3
ｔ
計
建物撤去工事 別紙明細
すぎのき寮B棟 |  | 直接仮設
名 称 | 摘 要 | 数 量 | 単位 | 単 価 | 金 額 | 備 考
外部足場 | [5 empty] | 別紙 00-0008
1
式
枠組本足場 | 建枠 600×1700
(手すり先行方式) | 12m未満 手すり先行方式 | 433
| 設置期間：2.0か月 |  | ㎡
安全てすり | 枠組本足場用
(手すり先行方式) | 設置期間：2.0か月 | 106
ｍ
計
内部仕上足場 | [5 empty] | 別紙 00-0009
1
式
内部仕上足場 | 脚立足場
| 2階建て | 82.5
| 設置期間：1.0か月 |  | ㎡
計
災害防止 | [5 empty] | 別紙 00-0065
1
式
養生ｼｰﾄ張り | 防炎Ⅰ類
| 設置期間：2.0か月 | 433
㎡
計
建物撤去工事 別紙明細 | [5 empty] | 62
すぎのき寮B棟 |  | 直接仮設
名 称 | 摘 要 | 数 量 | 単位 | 単 価 | 金 額 | 備 考
仮設材運搬 | [5 empty] | 別紙 00-0010
1
式
仮設材運搬 | 建枠幅600
(枠組本足場) |  | 433
(手すり先行方式) |  |  | ㎡
仮設材運搬 | 枠組本足場用(手すり先行方式)
(安全てすり) |  | 106
ｍ
仮設材運搬 | 平家建
(内部仕上足場 |  | 82.5
脚立足場) |  |  | ㎡
養生ｼｰﾄ張り | 防炎Ⅰ類
| 基本料 修理費含む - | 433
| - |  | ㎡
計
建物撤去工事 別紙明細
すぎのき寮B棟 |  | 発生材処理 |  |  | 運搬
名 称 | 摘 要 | 数 量 | 単位 | 単 価 | 金 額 | 備 考
とりこわし | [5 empty] | 別紙 00-0026
発生材積込み |  | 1
式
ｺﾝｸﾘｰﾄ類 | 機 械
集積、積込み |  | 500
ｍ3
木材類 積込み | 機 械
56.5
ｍ3
陶器･ｶﾞﾗｽ類 | 機 械
積込み |  | 6.2
ｍ3
石こうﾎﾞｰﾄﾞ類 | 機 械
積込み |  | 3.2
ｍ3
廃ﾌﾟﾗｽﾁｯｸ類 | 機 械
積込み |  | 16.7
ｍ3
畳 積込み | 機 械
0.4
ｍ3
内装材 積込み | 機 械
| ｱｽﾍﾞｽﾄ含有成形板(石綿板等) | 24.7
ｍ3
ｱｽﾍﾞｽﾄ処理 集積
・梱包 |  | 24.7
ｍ3
計
建物撤去工事 別紙明細 | [5 empty] | 63
すぎのき寮B棟 |  | 発生材処理 |  |  | 運搬
名 称 | 摘 要 | 数 量 | 単位 | 単 価 | 金 額 | 備 考
とりこわし | [5 empty] | 別紙 00-0070
発生材運搬 |  | 1
式
とりこわし | ﾀﾞﾝﾌﾟﾄﾗｯｸ 10t積級
発生材運搬 | ﾊﾞｯｸﾎｳ0.8m3 無筋ｺﾝｸﾘｰﾄ類 | 500
| DID区間有り 11.0㎞以下 |  | ｍ3
とりこわし | ﾀﾞﾝﾌﾟﾄﾗｯｸ 10t積級
発生材運搬 | ﾊﾞｯｸﾎｳ0.8m3 木材類 | 56.5
| DID区間有り 31.5㎞以下 |  | ｍ3
とりこわし | ﾀﾞﾝﾌﾟﾄﾗｯｸ 10t積級
発生材運搬 | ﾊﾞｯｸﾎｳ0.8m3 陶器･ｶﾞﾗｽ類 | 6.2
| DID区間有り 60.0㎞以下 |  | ｍ3
とりこわし | ﾀﾞﾝﾌﾟﾄﾗｯｸ 10t積級
発生材運搬 | ﾊﾞｯｸﾎｳ0.8m3 石こうﾎﾞｰﾄﾞ類 | 3.2
| DID区間有り 60.0㎞以下 |  | ｍ3
とりこわし | ﾀﾞﾝﾌﾟﾄﾗｯｸ 10t積級
発生材運搬 | ﾊﾞｯｸﾎｳ0.8m3 廃ﾌﾟﾗｽﾁｯｸ類 | 16.7
| DID区間有り 60.0㎞以下 |  | ｍ3
とりこわし | ﾀﾞﾝﾌﾟﾄﾗｯｸ 10t積級
発生材運搬 | ﾊﾞｯｸﾎｳ0.8m3 畳 | 0.4
| DID区間有り 60.0㎞以下 |  | ｍ3
とりこわし | ﾀﾞﾝﾌﾟﾄﾗｯｸ 2t積級
発生材運搬 | 人力積込 ｱｽﾍﾞｽﾄ含有成形板 | 24.7
| DID区間有り 90.0㎞以下 |  | ｍ3
計
建物撤去工事 別紙明細
すぎのき寮B棟 |  | 発生材処理 |  |  | 処分
名 称 | 摘 要 | 数 量 | 単位 | 単 価 | 金 額 | 備 考
とりこわし | [5 empty] | 別紙 00-0063
発生材処分 |  | 1
式
とりこわし | ｺﾝｸﾘｰﾄ類
発生材処分 |  | 500
ｍ3
とりこわし | 木材類
発生材処分 |  | 56.5
ｍ3
とりこわし | 陶器･ｶﾞﾗｽ類
発生材処分 |  | 6.2
ｍ3
とりこわし | 石こうﾎﾞｰﾄﾞ類
発生材処分 |  | 3.2
ｍ3
とりこわし | 廃ﾌﾟﾗｽﾁｯｸ類
発生材処分 |  | 16.7
ｍ3
とりこわし | 畳
発生材処分 |  | 0.4
ｍ3
とりこわし | ｱｽﾍﾞｽﾄ含有成形板(石綿板等)
発生材処分 |  | 25.7
ｍ3
ｽｸﾗｯﾌﾟ控除 | 鉄屑 ヘビーH3
29.8
ｔ
ｽｸﾗｯﾌﾟ控除 | SUS304
0.03
ｔ
ｽｸﾗｯﾌﾟ控除 | ｱﾙﾐ 延べｶﾞﾗ
1.3
ｔ
計
建物撤去工事 別紙明細 | [5 empty] | 64
すぎのき寮C棟 |  | 直接仮設
名 称 | 摘 要 | 数 量 | 単位 | 単 価 | 金 額 | 備 考
外部足場 | [5 empty] | 別紙 00-0011
1
式
枠組本足場 | 建枠 600×1700
(手すり先行方式) | 12m未満 手すり先行方式 | 518
| 設置期間：2.0か月 |  | ㎡
安全てすり | 枠組本足場用
(手すり先行方式) | 設置期間：2.0か月 | 126
ｍ
計
内部仕上足場 | [5 empty] | 別紙 00-0012
1
式
内部仕上足場 | 脚立足場
| 2階建て | 51.7
| 設置期間：1.0か月 |  | ㎡
計
災害防止 | [5 empty] | 別紙 00-0069
1
式
養生ｼｰﾄ張り | 防炎Ⅰ類
| 設置期間：2.0か月 | 518
㎡
計
建物撤去工事 別紙明細
すぎのき寮C棟 |  | 直接仮設
名 称 | 摘 要 | 数 量 | 単位 | 単 価 | 金 額 | 備 考
仮設材運搬 | [5 empty] | 別紙 00-0013
1
式
仮設材運搬 | 建枠幅600
(枠組本足場) |  | 518
(手すり先行方式) |  |  | ㎡
仮設材運搬 | 枠組本足場用(手すり先行方式)
(安全てすり) |  | 126
ｍ
仮設材運搬 | 平家建
(内部仕上足場 |  | 51.7
脚立足場) |  |  | ㎡
養生ｼｰﾄ張り | 防炎Ⅰ類
| 基本料 修理費含む - | 518
| - |  | ㎡
計
建物撤去工事 別紙明細 | [5 empty] | 65
すぎのき寮C棟 |  | 発生材処理 |  |  | 運搬
名 称 | 摘 要 | 数 量 | 単位 | 単 価 | 金 額 | 備 考
とりこわし | [5 empty] | 別紙 00-0028
発生材積込み |  | 1
式
ｺﾝｸﾘｰﾄ類 | 機 械
集積、積込み |  | 556
ｍ3
木材類 積込み | 機 械
63.3
ｍ3
陶器･ｶﾞﾗｽ類 | 機 械
積込み |  | 4.7
ｍ3
石こうﾎﾞｰﾄﾞ類 | 機 械
積込み |  | 3.8
ｍ3
廃ﾌﾟﾗｽﾁｯｸ類 | 機 械
積込み |  | 20
ｍ3
ｾﾒﾝﾄ板類 | 機 械
積込み |  | 0.01
ｍ3
畳 積込み | 機 械
0.4
ｍ3
内装材 積込み | 機 械
| ｱｽﾍﾞｽﾄ含有成形板(石綿板等) | 3.3
ｍ3
ｱｽﾍﾞｽﾄ処理 集積
・梱包 |  | 3.3
ｍ3
計
建物撤去工事 別紙明細
すぎのき寮C棟 |  | 発生材処理 |  |  | 運搬
名 称 | 摘 要 | 数 量 | 単位 | 単 価 | 金 額 | 備 考
とりこわし | [5 empty] | 別紙 00-0029
発生材運搬 |  | 1
式
とりこわし | ﾀﾞﾝﾌﾟﾄﾗｯｸ 10t積級
発生材運搬 | ﾊﾞｯｸﾎｳ0.8m3 無筋ｺﾝｸﾘｰﾄ類 | 556
| DID区間有り 11.0㎞以下 |  | ｍ3
とりこわし | ﾀﾞﾝﾌﾟﾄﾗｯｸ 10t積級
発生材運搬 | ﾊﾞｯｸﾎｳ0.8m3 木材類 | 63.3
| DID区間有り 31.5㎞以下 |  | ｍ3
とりこわし | ﾀﾞﾝﾌﾟﾄﾗｯｸ 10t積級
発生材運搬 | ﾊﾞｯｸﾎｳ0.8m3 陶器･ｶﾞﾗｽ類 | 4.7
| DID区間有り 60.0㎞以下 |  | ｍ3
とりこわし | ﾀﾞﾝﾌﾟﾄﾗｯｸ 10t積級
発生材運搬 | ﾊﾞｯｸﾎｳ0.8m3 石こうﾎﾞｰﾄﾞ類 | 3.8
| DID区間有り 60.0㎞以下 |  | ｍ3
とりこわし | ﾀﾞﾝﾌﾟﾄﾗｯｸ 10t積級
発生材運搬 | ﾊﾞｯｸﾎｳ0.8m3 廃ﾌﾟﾗｽﾁｯｸ類 | 20
| DID区間有り 60.0㎞以下 |  | ｍ3
とりこわし | ﾀﾞﾝﾌﾟﾄﾗｯｸ 10t積級
発生材運搬 | ﾊﾞｯｸﾎｳ0.8m3 ｾﾒﾝﾄ板類 | 0.01
| DID区間有り 11.0㎞以下 |  | ｍ3
とりこわし | ﾀﾞﾝﾌﾟﾄﾗｯｸ 10t積級
発生材運搬 | ﾊﾞｯｸﾎｳ0.8m3 畳 | 0.4
| DID区間有り 60.0㎞以下 |  | ｍ3
とりこわし | ﾀﾞﾝﾌﾟﾄﾗｯｸ 2t積級
発生材運搬 | 人力積込 ｱｽﾍﾞｽﾄ含有成形板 | 3.3
| DID区間有り 90.0㎞以下 |  | ｍ3
計
建物撤去工事 別紙明細 | [5 empty] | 66
すぎのき寮C棟 |  | 発生材処理 |  |  | 処分
名 称 | 摘 要 | 数 量 | 単位 | 単 価 | 金 額 | 備 考
とりこわし | [5 empty] | 別紙 00-0062
発生材処分 |  | 1
式
とりこわし | ｺﾝｸﾘｰﾄ類
発生材処分 |  | 556
ｍ3
とりこわし | 木材類
発生材処分 |  | 63.3
ｍ3
とりこわし | 陶器･ｶﾞﾗｽ類
発生材処分 |  | 4.7
ｍ3
とりこわし | 石こうﾎﾞｰﾄﾞ類
発生材処分 |  | 3.8
ｍ3
とりこわし | 廃ﾌﾟﾗｽﾁｯｸ類
発生材処分 |  | 20
ｍ3
とりこわし発生材 | ｾﾒﾝﾄ板類
処分 |  | 0.01
ｍ3
とりこわし発生材 | 畳
処分 |  | 0.4
ｍ3
とりこわし発生材 | ｱｽﾍﾞｽﾄ含有成形板(石綿板等)
処分 |  | 3.3
ｍ3
ｽｸﾗｯﾌﾟ控除 | 鉄屑 ヘビーH3
32.5
ｔ
ｽｸﾗｯﾌﾟ控除 | SUS304
0.1
ｔ
ｽｸﾗｯﾌﾟ控除 | ｱﾙﾐ 延べｶﾞﾗ
1.2
ｔ
計
建物撤去工事 別紙明細
すぎのき寮D棟 |  | 直接仮設
名 称 | 摘 要 | 数 量 | 単位 | 単 価 | 金 額 | 備 考
外部足場 | [5 empty] | 別紙 00-0014
1
式
枠組本足場 | 建枠 600×1700
(手すり先行方式) | 12m未満 手すり先行方式 | 501
| 設置期間：2.0か月 |  | ㎡
安全てすり | 枠組本足場用
(手すり先行方式) | 設置期間：2.0か月 | 122
ｍ
計
内部仕上足場 | [5 empty] | 別紙 00-0015
1
式
内部仕上足場 | 脚立足場
| 2階建て | 51.3
| 設置期間：1.0か月 |  | ㎡
計
災害防止 | [5 empty] | 別紙 00-0066
1
式
養生ｼｰﾄ張り | 防炎Ⅰ類
| 設置期間：2.0か月 | 501
㎡
計
建物撤去工事 別紙明細 | [5 empty] | 67
すぎのき寮D棟 |  | 直接仮設
名 称 | 摘 要 | 数 量 | 単位 | 単 価 | 金 額 | 備 考
仮設材運搬 | [5 empty] | 別紙 00-0016
1
式
仮設材運搬 | 建枠幅600
(枠組本足場) |  | 501
(手すり先行方式) |  |  | ㎡
仮設材運搬 | 枠組本足場用(手すり先行方式)
(安全てすり) |  | 122
ｍ
仮設材運搬 | 平家建
(内部仕上足場 |  | 51.3
脚立足場) |  |  | ㎡
養生ｼｰﾄ張り | 防炎Ⅰ類
| 基本料 修理費含む - | 501
| - |  | ㎡
計
建物撤去工事 別紙明細
すぎのき寮D棟 |  | 発生材処理 |  |  | 運搬
名 称 | 摘 要 | 数 量 | 単位 | 単 価 | 金 額 | 備 考
とりこわし | [5 empty] | 別紙 00-0030
発生材積込み |  | 1
式
ｺﾝｸﾘｰﾄ類 | 機 械
集積、積込み |  | 528
ｍ3
木材類 積込み | 機 械
63.3
ｍ3
陶器･ｶﾞﾗｽ類 | 機 械
積込み |  | 4.8
ｍ3
石こうﾎﾞｰﾄﾞ類 | 機 械
積込み |  | 3.7
ｍ3
廃ﾌﾟﾗｽﾁｯｸ類 | 機 械
積込み |  | 20.8
ｍ3
ｾﾒﾝﾄ板類 | 機 械
積込み |  | 0.01
ｍ3
畳 積込み | 機 械
0.4
ｍ3
内装材 積込み | 機 械
| ｱｽﾍﾞｽﾄ含有成形板(石綿板等) | 28
ｍ3
ｱｽﾍﾞｽﾄ処理 集積
・梱包 |  | 28
ｍ3
計
建物撤去工事 別紙明細 | [5 empty] | 68
すぎのき寮D棟 |  | 発生材処理 |  |  | 運搬
名 称 | 摘 要 | 数 量 | 単位 | 単 価 | 金 額 | 備 考
とりこわし | [5 empty] | 別紙 00-0031
発生材運搬 |  | 1
式
とりこわし | ﾀﾞﾝﾌﾟﾄﾗｯｸ 10t積級
発生材運搬 | ﾊﾞｯｸﾎｳ0.8m3 無筋ｺﾝｸﾘｰﾄ類 | 528
| DID区間有り 11.0㎞以下 |  | ｍ3
とりこわし | ﾀﾞﾝﾌﾟﾄﾗｯｸ 10t積級
発生材運搬 | ﾊﾞｯｸﾎｳ0.8m3 木材類 | 63.3
| DID区間有り 31.5㎞以下 |  | ｍ3
とりこわし | ﾀﾞﾝﾌﾟﾄﾗｯｸ 10t積級
発生材運搬 | ﾊﾞｯｸﾎｳ0.8m3 陶器･ｶﾞﾗｽ類 | 4.8
| DID区間有り 60.0㎞以下 |  | ｍ3
とりこわし | ﾀﾞﾝﾌﾟﾄﾗｯｸ 10t積級
発生材運搬 | ﾊﾞｯｸﾎｳ0.8m3 石こうﾎﾞｰﾄﾞ類 | 3.7
| DID区間有り 60.0㎞以下 |  | ｍ3
とりこわし | ﾀﾞﾝﾌﾟﾄﾗｯｸ 10t積級
発生材運搬 | ﾊﾞｯｸﾎｳ0.8m3 廃ﾌﾟﾗｽﾁｯｸ類 | 20.8
| DID区間有り 60.0㎞以下 |  | ｍ3
とりこわし | ﾀﾞﾝﾌﾟﾄﾗｯｸ 10t積級
発生材運搬 | ﾊﾞｯｸﾎｳ0.8m3 ｾﾒﾝﾄ板類 | 0.01
| DID区間有り 11.0㎞以下 |  | ｍ3
とりこわし | ﾀﾞﾝﾌﾟﾄﾗｯｸ 10t積級
発生材運搬 | ﾊﾞｯｸﾎｳ0.8m3 畳 | 0.4
| DID区間有り 60.0㎞以下 |  | ｍ3
とりこわし | ﾀﾞﾝﾌﾟﾄﾗｯｸ 2t積級
発生材運搬 | 人力積込 ｱｽﾍﾞｽﾄ含有成形板 | 28
| DID区間有り 90.0㎞以下 |  | ｍ3
計
建物撤去工事 別紙明細
すぎのき寮D棟 |  | 発生材処理 |  |  | 処分
名 称 | 摘 要 | 数 量 | 単位 | 単 価 | 金 額 | 備 考
とりこわし発生材 | [5 empty] | 別紙 00-0061
処分 |  | 1
式
とりこわし発生材 | ｺﾝｸﾘｰﾄ類
処分 |  | 528
ｍ3
とりこわし発生材 | 木材類
処分 |  | 63.3
ｍ3
とりこわし発生材 | 陶器･ｶﾞﾗｽ類
処分 |  | 4.8
ｍ3
とりこわし発生材 | 石こうﾎﾞｰﾄﾞ類
処分 |  | 3.7
ｍ3
とりこわし発生材 | 廃ﾌﾟﾗｽﾁｯｸ類
処分 |  | 20.8
ｍ3
とりこわし発生材 | ｾﾒﾝﾄ板類
処分 |  | 0.01
ｍ3
とりこわし発生材 | 畳
処分 |  | 0.4
ｍ3
とりこわし発生材 | ｱｽﾍﾞｽﾄ含有成形板(石綿板等)
処分 |  | 28
ｍ3
ｽｸﾗｯﾌﾟ控除 | 鉄屑 ヘビーH3
32.4
ｔ
ｽｸﾗｯﾌﾟ控除 | SUS304
0.1
ｔ
ｽｸﾗｯﾌﾟ控除 | ｱﾙﾐ 延べｶﾞﾗ
1.1
ｔ
計
建物撤去工事 別紙明細 | [5 empty] | 69
すぎのき寮ｼｮﾄｽﾃｲ棟 |  | 直接仮設
名 称 | 摘 要 | 数 量 | 単位 | 単 価 | 金 額 | 備 考
外部足場 | [5 empty] | 別紙 00-0017
1
式
枠組本足場 | 建枠 600×1700
(手すり先行方式) | 12m未満 手すり先行方式 | 486
| 設置期間：2.0か月 |  | ㎡
安全てすり | 枠組本足場用
(手すり先行方式) | 設置期間：2.0か月 | 119
ｍ
計
内部仕上足場 | [5 empty] | 別紙 00-0018
1
式
内部仕上足場 | 脚立足場
| 2階建て | 56.3
| 設置期間：1.0か月 |  | ㎡
計
災害防止 | [5 empty] | 別紙 00-0067
1
式
養生ｼｰﾄ張り | 防炎Ⅰ類
| 設置期間：2.0か月 | 486
㎡
計
建物撤去工事 別紙明細
すぎのき寮ｼｮﾄｽﾃｲ棟 |  | 直接仮設
名 称 | 摘 要 | 数 量 | 単位 | 単 価 | 金 額 | 備 考
仮設材運搬 | [5 empty] | 別紙 00-0019
1
式
仮設材運搬 | 建枠幅600
(枠組本足場) |  | 486
(手すり先行方式) |  |  | ㎡
仮設材運搬 | 枠組本足場用(手すり先行方式)
(安全てすり) |  | 119
ｍ
仮設材運搬 | 平家建
(内部仕上足場 |  | 56.3
脚立足場) |  |  | ㎡
養生ｼｰﾄ張り | 防炎Ⅰ類
| 基本料 修理費含む - | 486
| - |  | ㎡
計
建物撤去工事 別紙明細 | [5 empty] | 70
すぎのき寮ｼｮﾄｽﾃｲ棟 |  | 発生材処理 |  |  | 運搬
名 称 | 摘 要 | 数 量 | 単位 | 単 価 | 金 額 | 備 考
とりこわし | [5 empty] | 別紙 00-0032
発生材積込み |  | 1
式
ｺﾝｸﾘｰﾄ類 | 機 械
集積、積込み |  | 569
ｍ3
木材類 積込み | 機 械
55.2
ｍ3
陶器･ｶﾞﾗｽ類 | 機 械
積込み |  | 5.2
ｍ3
石こうﾎﾞｰﾄﾞ類 | 機 械
積込み |  | 4.8
ｍ3
廃ﾌﾟﾗｽﾁｯｸ類 | 機 械
積込み |  | 16.6
ｍ3
ｾﾒﾝﾄ板類 | 機 械
積込み |  | 0.01
ｍ3
畳 積込み | 機 械
2.2
ｍ3
内装材 積込み | 機 械
| ｱｽﾍﾞｽﾄ含有成形板(石綿板等) | 4.2
ｍ3
ｱｽﾍﾞｽﾄ処理 集積
・梱包 |  | 4.2
ｍ3
計
建物撤去工事 別紙明細
すぎのき寮ｼｮﾄｽﾃｲ棟 |  | 発生材処理 |  |  | 運搬
名 称 | 摘 要 | 数 量 | 単位 | 単 価 | 金 額 | 備 考
とりこわし | [5 empty] | 別紙 00-0033
発生材運搬 |  | 1
式
とりこわし | ﾀﾞﾝﾌﾟﾄﾗｯｸ 10t積級
発生材運搬 | ﾊﾞｯｸﾎｳ0.8m3 無筋ｺﾝｸﾘｰﾄ類 | 569
| DID区間有り 11.0㎞以下 |  | ｍ3
とりこわし | ﾀﾞﾝﾌﾟﾄﾗｯｸ 10t積級
発生材運搬 | ﾊﾞｯｸﾎｳ0.8m3 木材類 | 55.2
| DID区間有り 31.5㎞以下 |  | ｍ3
とりこわし | ﾀﾞﾝﾌﾟﾄﾗｯｸ 10t積級
発生材運搬 | ﾊﾞｯｸﾎｳ0.8m3 陶器･ｶﾞﾗｽ類 | 5.2
| DID区間有り 60.0㎞以下 |  | ｍ3
とりこわし | ﾀﾞﾝﾌﾟﾄﾗｯｸ 10t積級
発生材運搬 | ﾊﾞｯｸﾎｳ0.8m3 石こうﾎﾞｰﾄﾞ類 | 4.8
| DID区間有り 60.0㎞以下 |  | ｍ3
とりこわし | ﾀﾞﾝﾌﾟﾄﾗｯｸ 10t積級
発生材運搬 | ﾊﾞｯｸﾎｳ0.8m3 廃ﾌﾟﾗｽﾁｯｸ類 | 16.6
| DID区間有り 60.0㎞以下 |  | ｍ3
とりこわし | ﾀﾞﾝﾌﾟﾄﾗｯｸ 10t積級
発生材運搬 | ﾊﾞｯｸﾎｳ0.8m3 ｾﾒﾝﾄ板類 | 0.01
| DID区間有り 11.0㎞以下 |  | ｍ3
とりこわし | ﾀﾞﾝﾌﾟﾄﾗｯｸ 10t積級
発生材運搬 | ﾊﾞｯｸﾎｳ0.8m3 畳 | 2.2
| DID区間有り 60.0㎞以下 |  | ｍ3
とりこわし | ﾀﾞﾝﾌﾟﾄﾗｯｸ 2t積級
発生材運搬 | 人力積込 ｱｽﾍﾞｽﾄ含有成形板 | 4.2
| DID区間有り 90.0㎞以下 |  | ｍ3
計
建物撤去工事 別紙明細 | [5 empty] | 71
すぎのき寮ｼｮﾄｽﾃｲ棟 |  | 発生材処理 |  |  | 処分
名 称 | 摘 要 | 数 量 | 単位 | 単 価 | 金 額 | 備 考
とりこわし発生材 | [5 empty] | 別紙 00-0060
処分 |  | 1
式
とりこわし発生材 | ｺﾝｸﾘｰﾄ類
処分 |  | 569
ｍ3
とりこわし発生材 | 木材類
処分 |  | 55.2
ｍ3
とりこわし発生材 | 陶器･ｶﾞﾗｽ類
処分 |  | 5.2
ｍ3
とりこわし発生材 | 石こうﾎﾞｰﾄﾞ類
処分 |  | 4.8
ｍ3
とりこわし発生材 | 廃ﾌﾟﾗｽﾁｯｸ類
処分 |  | 16.6
ｍ3
とりこわし発生材 | ｾﾒﾝﾄ板類
処分 |  | 0.01
ｍ3
とりこわし発生材 | 畳
処分 |  | 2.2
ｍ3
とりこわし発生材 | ｱｽﾍﾞｽﾄ含有成形板(石綿板等)
処分 |  | 4.2
ｍ3
ｽｸﾗｯﾌﾟ控除 | 鉄屑 ヘビーH3
33.9
ｔ
ｽｸﾗｯﾌﾟ控除 | SUS304
0.03
ｔ
ｽｸﾗｯﾌﾟ控除 | ｱﾙﾐ 延べｶﾞﾗ
1.2
ｔ
計
建物撤去工事 別紙明細
すぎのき寮管理棟 |  | 直接仮設
名 称 | 摘 要 | 数 量 | 単位 | 単 価 | 金 額 | 備 考
外部足場 | [5 empty] | 別紙 00-0020
1
式
枠組本足場 | 建枠 600×1700
(手すり先行方式) | 12m未満 手すり先行方式 | 783
| 設置期間：2.0か月 |  | ㎡
安全てすり | 枠組本足場用
(手すり先行方式) | 設置期間：2.0か月 | 113
ｍ
計
内部仕上足場 | [5 empty] | 別紙 00-0021
1
式
内部仕上足場 | 脚立足場
| 2階建て | 341
| 設置期間：1.0か月 |  | ㎡
計
災害防止 | [5 empty] | 別紙 00-0064
1
式
養生ｼｰﾄ張り | 防炎Ⅰ類
| 設置期間：2.0か月 | 783
㎡
計
建物撤去工事 別紙明細 | [5 empty] | 72
すぎのき寮管理棟 |  | 直接仮設
名 称 | 摘 要 | 数 量 | 単位 | 単 価 | 金 額 | 備 考
仮設材運搬 | [5 empty] | 別紙 00-0022
1
式
仮設材運搬 | 建枠幅600
(枠組本足場) |  | 783
(手すり先行方式) |  |  | ㎡
仮設材運搬 | 枠組本足場用(手すり先行方式)
(安全てすり) |  | 113
ｍ
仮設材運搬 | 平家建
(内部仕上足場 |  | 341
脚立足場) |  |  | ㎡
養生ｼｰﾄ張り | 防炎Ⅰ類
| 基本料 修理費含む - | 783
| - |  | ㎡
計
建物撤去工事 別紙明細
すぎのき寮管理棟 |  | 発生材処理 |  |  | 運搬
名 称 | 摘 要 | 数 量 | 単位 | 単 価 | 金 額 | 備 考
とりこわし | [5 empty] | 別紙 00-0034
発生材積込み |  | 1
式
ｺﾝｸﾘｰﾄ類 | 機 械
集積、積込み |  | 589
ｍ3
木材類 積込み | 機 械
37.4
ｍ3
陶器･ｶﾞﾗｽ類 | 機 械
積込み |  | 3.5
ｍ3
石こうﾎﾞｰﾄﾞ類 | 機 械
積込み |  | 4.6
ｍ3
廃ﾌﾟﾗｽﾁｯｸ類 | 機 械
積込み |  | 13.5
ｍ3
畳 積込み | 機 械
0.5
ｍ3
内装材 積込み | 機 械
| ｱｽﾍﾞｽﾄ含有成形板(石綿板等) | 8.8
ｍ3
ｱｽﾍﾞｽﾄ処理 集積
・梱包 |  | 8.8
ｍ3
計
建物撤去工事 別紙明細 | [5 empty] | 73
すぎのき寮管理棟 |  | 発生材処理 |  |  | 運搬
名 称 | 摘 要 | 数 量 | 単位 | 単 価 | 金 額 | 備 考
とりこわし | [5 empty] | 別紙 00-0035
発生材運搬 |  | 1
式
とりこわし | ﾀﾞﾝﾌﾟﾄﾗｯｸ 10t積級
発生材運搬 | ﾊﾞｯｸﾎｳ0.8m3 無筋ｺﾝｸﾘｰﾄ類 | 589
| DID区間有り 11.0㎞以下 |  | ｍ3
とりこわし | ﾀﾞﾝﾌﾟﾄﾗｯｸ 10t積級
発生材運搬 | ﾊﾞｯｸﾎｳ0.8m3 木材類 | 37.4
| DID区間有り 31.5㎞以下 |  | ｍ3
とりこわし | ﾀﾞﾝﾌﾟﾄﾗｯｸ 10t積級
発生材運搬 | ﾊﾞｯｸﾎｳ0.8m3 陶器･ｶﾞﾗｽ類 | 3.5
| DID区間有り 60.0㎞以下 |  | ｍ3
とりこわし | ﾀﾞﾝﾌﾟﾄﾗｯｸ 10t積級
発生材運搬 | ﾊﾞｯｸﾎｳ0.8m3 石こうﾎﾞｰﾄﾞ類 | 4.6
| DID区間有り 60.0㎞以下 |  | ｍ3
とりこわし | ﾀﾞﾝﾌﾟﾄﾗｯｸ 10t積級
発生材運搬 | ﾊﾞｯｸﾎｳ0.8m3 廃ﾌﾟﾗｽﾁｯｸ類 | 13.5
| DID区間有り 60.0㎞以下 |  | ｍ3
とりこわし | ﾀﾞﾝﾌﾟﾄﾗｯｸ 10t積級
発生材運搬 | ﾊﾞｯｸﾎｳ0.8m3 畳 | 0.5
| DID区間有り 60.0㎞以下 |  | ｍ3
とりこわし | ﾀﾞﾝﾌﾟﾄﾗｯｸ 2t積級
発生材運搬 | 人力積込 ｱｽﾍﾞｽﾄ含有成形板 | 8.8
| DID区間有り 90.0㎞以下 |  | ｍ3
計
建物撤去工事 別紙明細
すぎのき寮管理棟 |  | 発生材処理 |  |  | 処分
名 称 | 摘 要 | 数 量 | 単位 | 単 価 | 金 額 | 備 考
とりこわし発生材 | [5 empty] | 別紙 00-0059
処分 |  | 1
式
とりこわし発生材 | ｺﾝｸﾘｰﾄ類
処分 |  | 589
ｍ3
とりこわし発生材 | 木材類
処分 |  | 37.4
ｍ3
とりこわし発生材 | 陶器･ｶﾞﾗｽ類
処分 |  | 3.5
ｍ3
とりこわし発生材 | 石こうﾎﾞｰﾄﾞ類
処分 |  | 4.6
ｍ3
とりこわし発生材 | 廃ﾌﾟﾗｽﾁｯｸ類
処分 |  | 13.5
ｍ3
とりこわし発生材 | 畳
処分 |  | 0.5
ｍ3
とりこわし発生材 | ｱｽﾍﾞｽﾄ含有成形板(石綿板等)
処分 |  | 8.8
ｍ3
ｽｸﾗｯﾌﾟ控除 | 鉄屑 ヘビーH3
26.8
ｔ
ｽｸﾗｯﾌﾟ控除 | SUS304
0.1
ｔ
ｽｸﾗｯﾌﾟ控除 | ｱﾙﾐ 延べｶﾞﾗ
1
ｔ
計
建物撤去工事 別紙明細 | [5 empty] | 74
すぎのき寮管理棟渡り廊下 |  | 発生材処理 |  |  | 運搬
名 称 | 摘 要 | 数 量 | 単位 | 単 価 | 金 額 | 備 考
とりこわし | [5 empty] | 別紙 00-0036
発生材積込み |  | 1
式
ｺﾝｸﾘｰﾄ類 | 機 械
集積、積込み |  | 247
ｍ3
ｾﾒﾝﾄ板類 | 機 械
積込み |  | 1.6
ｍ3
計
とりこわし | [5 empty] | 別紙 00-0037
発生材運搬 |  | 1
式
とりこわし | ﾀﾞﾝﾌﾟﾄﾗｯｸ 10t積級
発生材運搬 | ﾊﾞｯｸﾎｳ0.8m3 無筋ｺﾝｸﾘｰﾄ類 | 247
| DID区間有り 11.0㎞以下 |  | ｍ3
とりこわし | ﾀﾞﾝﾌﾟﾄﾗｯｸ 10t積級
発生材運搬 | ﾊﾞｯｸﾎｳ0.8m3 ｾﾒﾝﾄ板類 | 1.6
| DID区間有り 11.0㎞以下 |  | ｍ3
計
建物撤去工事 別紙明細
すぎのき寮管理棟渡り廊下 |  | 発生材処理 |  |  | 処分
名 称 | 摘 要 | 数 量 | 単位 | 単 価 | 金 額 | 備 考
とりこわし発生材 | [5 empty] | 別紙 00-0058
処分 |  | 1
式
とりこわし発生材 | ｺﾝｸﾘｰﾄ類
処分 |  | 247
ｍ3
とりこわし発生材 | ｾﾒﾝﾄ板類
処分 |  | 1.6
ｍ3
ｽｸﾗｯﾌﾟ控除 | 鉄屑 ヘビーH3
▲30.7
ｔ
計
建物撤去工事 別紙明細 | [5 empty] | 75
屋外 |  | 発生材処理 |  |  | A棟運搬
名 称 | 摘 要 | 数 量 | 単位 | 単 価 | 金 額 | 備 考
とりこわし | [5 empty] | 別紙 00-0038
発生材積込み |  | 1
式
ｺﾝｸﾘｰﾄ類 | 機 械
集積、積込み |  | 9.9
ｍ3
樹木類 積込み | 機 械
187
ｍ3
計
とりこわし | [5 empty] | 別紙 00-0039
発生材運搬 |  | 1
式
とりこわし | ﾀﾞﾝﾌﾟﾄﾗｯｸ 10t積級
発生材運搬 | ﾊﾞｯｸﾎｳ0.8m3 無筋ｺﾝｸﾘｰﾄ類 | 32.6
| DID区間有り 11.0㎞以下 |  | ｍ3
とりこわし | ﾀﾞﾝﾌﾟﾄﾗｯｸ 10t積級
発生材運搬 | ﾊﾞｯｸﾎｳ0.8m3 樹木類 | 188
| DID区間有り 31.5㎞以下 |  | ｍ3
計
建物撤去工事 別紙明細
屋外 |  | 発生材処理 |  |  | A棟処分
名 称 | 摘 要 | 数 量 | 単位 | 単 価 | 金 額 | 備 考
とりこわし発生材 | [5 empty] | 別紙 00-0057
処分 |  | 1
式
とりこわし発生材 | ｺﾝｸﾘｰﾄ類
処分 |  | 32.6
ｍ3
とりこわし発生材 | 樹木類
処分 |  | 188
ｍ3
ｽｸﾗｯﾌﾟ控除 | 鉄屑 ヘビーH3
1.8
ｔ
計
建物撤去工事 別紙明細 | [5 empty] | 76
屋外 |  | 発生材処理 |  |  | B棟運搬
名 称 | 摘 要 | 数 量 | 単位 | 単 価 | 金 額 | 備 考
とりこわし | [5 empty] | 別紙 00-0040
発生材積込み |  | 1
式
ｺﾝｸﾘｰﾄ類 | 機 械
集積、積込み |  | 11.8
ｍ3
陶器･ｶﾞﾗｽ類 | 機 械
積込み |  | 0.4
ｍ3
廃ﾌﾟﾗｽﾁｯｸ類 | 機 械
積込み |  | 0.2
ｍ3
樹木類 積込み | 機 械
195
ｍ3
計
とりこわし | [5 empty] | 別紙 00-0041
発生材運搬 |  | 1
式
とりこわし | ﾀﾞﾝﾌﾟﾄﾗｯｸ 10t積級
発生材運搬 | ﾊﾞｯｸﾎｳ0.8m3 無筋ｺﾝｸﾘｰﾄ類 | 36.3
| DID区間有り 11.0㎞以下 |  | ｍ3
とりこわし | ﾀﾞﾝﾌﾟﾄﾗｯｸ 10t積級
発生材運搬 | ﾊﾞｯｸﾎｳ0.8m3 陶器･ｶﾞﾗｽ類 | 0.4
| DID区間有り 60.0㎞以下 |  | ｍ3
とりこわし | ﾀﾞﾝﾌﾟﾄﾗｯｸ 10t積級
発生材運搬 | ﾊﾞｯｸﾎｳ0.8m3 廃ﾌﾟﾗｽﾁｯｸ類 | 0.2
| DID区間有り 60.0㎞以下 |  | ｍ3
とりこわし | ﾀﾞﾝﾌﾟﾄﾗｯｸ 10t積級
発生材運搬 | ﾊﾞｯｸﾎｳ0.8m3 樹木類 | 195
| DID区間有り 31.5㎞以下 |  | ｍ3
計
建物撤去工事 別紙明細
屋外 |  | 発生材処理 |  |  | B棟処分
名 称 | 摘 要 | 数 量 | 単位 | 単 価 | 金 額 | 備 考
とりこわし発生材 | [5 empty] | 別紙 00-0056
処分 |  | 1
式
とりこわし発生材 | ｺﾝｸﾘｰﾄ類
処分 |  | 36.3
ｍ3
とりこわし発生材 | 陶器･ｶﾞﾗｽ類
処分 |  | 0.4
ｍ3
とりこわし発生材 | 廃ﾌﾟﾗｽﾁｯｸ類
処分 |  | 0.2
ｍ3
とりこわし発生材 | 樹木類
処分 |  | 356
ｍ3
ｽｸﾗｯﾌﾟ控除 | 鉄屑 ヘビーH3
1.8
ｔ
ｽｸﾗｯﾌﾟ控除 | ｱﾙﾐ 延べｶﾞﾗ
0.02
ｔ
計
建物撤去工事 別紙明細 | [5 empty] | 77
屋外 |  | 発生材処理 |  |  | C棟運搬
名 称 | 摘 要 | 数 量 | 単位 | 単 価 | 金 額 | 備 考
とりこわし | [5 empty] | 別紙 00-0044
発生材積込み |  | 1
式
ｺﾝｸﾘｰﾄ類 | 機 械
集積、積込み |  | 14.9
ｍ3
陶器･ｶﾞﾗｽ類 | 機 械
積込み |  | 0.1
ｍ3
廃ﾌﾟﾗｽﾁｯｸ類 | 機 械
積込み |  | 0.01
ｍ3
樹木類 積込み | 機 械
294
ｍ3
計
とりこわし | [5 empty] | 別紙 00-0045
発生材運搬 |  | 1
式
とりこわし | ﾀﾞﾝﾌﾟﾄﾗｯｸ 10t積級
発生材運搬 | ﾊﾞｯｸﾎｳ0.8m3 無筋ｺﾝｸﾘｰﾄ類 | 47.4
| DID区間有り 11.0㎞以下 |  | ｍ3
とりこわし | ﾀﾞﾝﾌﾟﾄﾗｯｸ 10t積級
発生材運搬 | ﾊﾞｯｸﾎｳ0.8m3 ｱｽﾌｧﾙﾄ類 | 2.8
| DID区間有り 11.0㎞以下 |  | ｍ3
とりこわし | ﾀﾞﾝﾌﾟﾄﾗｯｸ 10t積級
発生材運搬 | ﾊﾞｯｸﾎｳ0.8m3 陶器･ｶﾞﾗｽ類 | 0.1
| DID区間有り 60.0㎞以下 |  | ｍ3
とりこわし | ﾀﾞﾝﾌﾟﾄﾗｯｸ 10t積級
発生材運搬 | ﾊﾞｯｸﾎｳ0.8m3 廃ﾌﾟﾗｽﾁｯｸ類 | 0.01
| DID区間有り 60.0㎞以下 |  | ｍ3
とりこわし | ﾀﾞﾝﾌﾟﾄﾗｯｸ 10t積級
発生材運搬 | ﾊﾞｯｸﾎｳ0.8m3 樹木類 | 294
| DID区間有り 31.5㎞以下 |  | ｍ3
計
建物撤去工事 別紙明細
屋外 |  | 発生材処理 |  |  | C棟処分
名 称 | 摘 要 | 数 量 | 単位 | 単 価 | 金 額 | 備 考
とりこわし発生材 | [5 empty] | 別紙 00-0055
処分 |  | 1
式
とりこわし発生材 | ｺﾝｸﾘｰﾄ類
処分 |  | 47.4
ｍ3
とりこわし発生材 | ｱｽﾌｧﾙﾄ類
処分 |  | 2.8
ｍ3
とりこわし発生材 | 陶器･ｶﾞﾗｽ類
処分 |  | 0.1
ｍ3
とりこわし発生材 | 廃ﾌﾟﾗｽﾁｯｸ類
処分 |  | 0.01
ｍ3
とりこわし発生材 | 樹木類
処分 |  | 294
ｍ3
ｽｸﾗｯﾌﾟ控除 | 鉄屑 ヘビーH3
3
ｔ
ｽｸﾗｯﾌﾟ控除 | ｱﾙﾐ 延べｶﾞﾗ
0.1
ｔ
計
建物撤去工事 別紙明細 | [5 empty] | 78
屋外 |  | 発生材処理 |  |  | D棟運搬
名 称 | 摘 要 | 数 量 | 単位 | 単 価 | 金 額 | 備 考
とりこわし | [5 empty] | 別紙 00-0046
発生材積込み |  | 1
式
ｺﾝｸﾘｰﾄ類 | 機 械
集積、積込み |  | 6.2
ｍ3
陶器･ｶﾞﾗｽ類 | 機 械
積込み |  | 0.1
ｍ3
樹木類 積込み | 機 械
68.9
ｍ3
計
とりこわし | [5 empty] | 別紙 00-0047
発生材運搬 |  | 1
式
とりこわし | ﾀﾞﾝﾌﾟﾄﾗｯｸ 10t積級
発生材運搬 | ﾊﾞｯｸﾎｳ0.8m3 無筋ｺﾝｸﾘｰﾄ類 | 36.8
| DID区間有り 60.0㎞以下 |  | ｍ3
とりこわし | ﾀﾞﾝﾌﾟﾄﾗｯｸ 10t積級
発生材運搬 | ﾊﾞｯｸﾎｳ0.8m3 陶器･ｶﾞﾗｽ類 | 0.1
| DID区間有り 60.0㎞以下 |  | ｍ3
とりこわし | ﾀﾞﾝﾌﾟﾄﾗｯｸ 10t積級
発生材運搬 | ﾊﾞｯｸﾎｳ0.8m3 樹木類 | 68.9
| DID区間有り 31.5㎞以下 |  | ｍ3
計
建物撤去工事 別紙明細
屋外 |  | 発生材処理 |  |  | D棟処分
名 称 | 摘 要 | 数 量 | 単位 | 単 価 | 金 額 | 備 考
とりこわし発生材 | [5 empty] | 別紙 00-0054
処分 |  | 1
式
とりこわし発生材 | ｺﾝｸﾘｰﾄ類
処分 |  | 36.8
ｍ3
とりこわし発生材 | 陶器･ｶﾞﾗｽ類
処分 |  | 0.1
ｍ3
とりこわし発生材 | 樹木類
処分 |  | 68.9
ｍ3
ｽｸﾗｯﾌﾟ控除 | 鉄屑 ヘビーH3
2
ｔ
計
建物撤去工事 別紙明細 | [5 empty] | 79
屋外 |  | 発生材処理 |  |  | ｼｮｰﾄｽﾃｲ棟運搬
名 称 | 摘 要 | 数 量 | 単位 | 単 価 | 金 額 | 備 考
とりこわし | [5 empty] | 別紙 00-0048
発生材積込み |  | 1
式
ｺﾝｸﾘｰﾄ類 | 機 械
集積、積込み |  | 9.8
ｍ3
陶器･ｶﾞﾗｽ類 | 機 械
積込み |  | 0.02
ｍ3
廃ﾌﾟﾗｽﾁｯｸ類 | 機 械
積込み |  | 0.03
ｍ3
樹木類 積込み | 機 械
58.7
ｍ3
計
とりこわし | [5 empty] | 別紙 00-0049
発生材運搬 |  | 1
式
とりこわし | ﾀﾞﾝﾌﾟﾄﾗｯｸ 10t積級
発生材運搬 | ﾊﾞｯｸﾎｳ0.8m3 無筋ｺﾝｸﾘｰﾄ類 | 23.8
| DID区間有り 60.0㎞以下 |  | ｍ3
とりこわし | ﾀﾞﾝﾌﾟﾄﾗｯｸ 10t積級
発生材運搬 | ﾊﾞｯｸﾎｳ0.8m3 ｱｽﾌｧﾙﾄ類 | 3.5
| DID区間有り 11.0㎞以下 |  | ｍ3
とりこわし | ﾀﾞﾝﾌﾟﾄﾗｯｸ 10t積級
発生材運搬 | ﾊﾞｯｸﾎｳ0.8m3 陶器･ｶﾞﾗｽ類 | 0.02
| DID区間有り 60.0㎞以下 |  | ｍ3
とりこわし | ﾀﾞﾝﾌﾟﾄﾗｯｸ 10t積級
発生材運搬 | ﾊﾞｯｸﾎｳ0.8m3 廃ﾌﾟﾗｽﾁｯｸ類 | 0.03
| DID区間有り 60.0㎞以下 |  | ｍ3
とりこわし | ﾀﾞﾝﾌﾟﾄﾗｯｸ 10t積級
発生材運搬 | ﾊﾞｯｸﾎｳ0.8m3 樹木類 | 58.7
| DID区間有り 31.5㎞以下 |  | ｍ3
計
建物撤去工事 別紙明細
屋外 |  | 発生材処理 |  |  | ｼｮｰﾄｽﾃｲ棟処分
名 称 | 摘 要 | 数 量 | 単位 | 単 価 | 金 額 | 備 考
とりこわし発生材 | [5 empty] | 別紙 00-0053
処分 |  | 1
式
とりこわし発生材 | ｺﾝｸﾘｰﾄ類
処分 |  | 23.8
ｍ3
とりこわし発生材 | ｱｽﾌｧﾙﾄ類
処分 |  | 3.5
ｍ3
とりこわし発生材 | 陶器･ｶﾞﾗｽ類
処分 |  | 0.02
ｍ3
とりこわし発生材 | 廃ﾌﾟﾗｽﾁｯｸ類
処分 |  | 0.03
ｍ3
とりこわし発生材 | 樹木類
処分 |  | 58.7
ｍ3
ｽｸﾗｯﾌﾟ控除 | 鉄屑 ヘビーH3
0.7
ｔ
ｽｸﾗｯﾌﾟ控除 | ｱﾙﾐ 延べｶﾞﾗ
0.2
ｔ
計
建物撤去工事 別紙明細 | [5 empty] | 80
屋外 |  | 発生材処理 |  |  | 管理棟運搬
名 称 | 摘 要 | 数 量 | 単位 | 単 価 | 金 額 | 備 考
とりこわし | [5 empty] | 別紙 00-0050
発生材積込み |  | 1
式
ｺﾝｸﾘｰﾄ類 | 機 械
集積、積込み |  | 61.4
ｍ3
木材類 積込み | 機 械
0.1
ｍ3
廃ﾌﾟﾗｽﾁｯｸ類 | 機 械
積込み |  | 0.02
ｍ3
樹木類 積込み | 機 械
114
ｍ3
計
とりこわし | [5 empty] | 別紙 00-0051
発生材運搬 |  | 1
式
とりこわし | ﾀﾞﾝﾌﾟﾄﾗｯｸ 10t積級
発生材運搬 | ﾊﾞｯｸﾎｳ0.8m3 無筋ｺﾝｸﾘｰﾄ類 | 83.5
| DID区間有り 60.0㎞以下 |  | ｍ3
とりこわし | ﾀﾞﾝﾌﾟﾄﾗｯｸ 10t積級
発生材運搬 | ﾊﾞｯｸﾎｳ0.8m3 ｱｽﾌｧﾙﾄ類 | 14.7
| DID区間有り 11.0㎞以下 |  | ｍ3
とりこわし | ﾀﾞﾝﾌﾟﾄﾗｯｸ 10t積級
発生材運搬 | ﾊﾞｯｸﾎｳ0.8m3 廃ﾌﾟﾗｽﾁｯｸ類 | 0.02
| DID区間有り 60.0㎞以下 |  | ｍ3
とりこわし | ﾀﾞﾝﾌﾟﾄﾗｯｸ 10t積級
発生材運搬 | ﾊﾞｯｸﾎｳ0.8m3 木材類 | 0.1
| DID区間有り 31.5㎞以下 |  | ｍ3
とりこわし | ﾀﾞﾝﾌﾟﾄﾗｯｸ 10t積級
発生材運搬 | ﾊﾞｯｸﾎｳ0.8m3 樹木類 | 114
| DID区間有り 31.5㎞以下 |  | ｍ3
計
建物撤去工事 別紙明細
屋外 |  | 発生材処理 |  |  | 管理棟処分
名 称 | 摘 要 | 数 量 | 単位 | 単 価 | 金 額 | 備 考
とりこわし発生材 | [5 empty] | 別紙 00-0052
処分 |  | 1
式
とりこわし発生材 | ｺﾝｸﾘｰﾄ類
処分 |  | 83.5
ｍ3
とりこわし発生材 | ｱｽﾌｧﾙﾄ類
処分 |  | 14.7
ｍ3
とりこわし発生材 | 廃ﾌﾟﾗｽﾁｯｸ類
処分 |  | 0.02
ｍ3
とりこわし発生材 | 木材類
処分 |  | 0.1
ｍ3
とりこわし発生材 | 樹木類
処分 |  | 114
ｍ3
ｽｸﾗｯﾌﾟ控除 | 鉄屑 ヘビーH3
2.6
ｔ
計

## A細目別内訳 (2)
共通仮設費(積上) 明細 | [5 empty] | 81
名 称 | 摘 要 | 数 量 | 単位 | 単 価 | 金 額 | 備 考
監督員事務所2号 | 2号 用水費･電力費共
面積20㎡ | 設置期間：7.0か月 | 1
棟
整理清掃費
1
式
敷地整地 | ﾌﾞﾙﾄﾞｰｻﾞ 6t
11,922
㎡
害虫駆除 | 屋内
3,494
㎡
害虫駆除 | 屋外
184
㎡
仮設水道 | 量水器40φ 配管費共
1
か所
高圧洗浄機 | 洗車用 電力費・用水費共
| 設置期間：7.0か月 | 1
台
高圧洗浄機 | 撤去用 電力費共（用水費除く）
| 設置期間：7.0月 | 3
台
撤去工事用水費 | 南大阪市 RC造 （230L/㎡）
（散水用） |  | 3,494
延㎡
交通誘導員 | 昼間 B -
7
人月
事務員
7
人月
仮囲 | H1800 養生ｼｰﾄ共
ﾌｪﾝｽﾊﾞﾘｹ-ﾄﾞ | 設置期間：7.0月 | 184
ｍ
ｷｬｽﾀｰｹﾞｰﾄ（ﾊﾟﾈﾙ | H2.0 W5.4 両引き
付） | 設置期間：7.0か月 | 2
か所
煙突ｶﾎﾟｽﾀｯｸ撤去
ｱｽﾍﾞｽﾄ |  | 17
粉塵濃度測定 |  |  | 回
天井ｿﾞﾉﾗｲﾄ撤去
ｱｽﾍﾞｽﾄ |  | 16
粉塵濃度測定 |  |  | 回
共通仮設費(積上) 明細
名 称 | 摘 要 | 数 量 | 単位 | 単 価 | 金 額 | 備 考
ｱｽﾍﾞｽﾄ事前調査費
1
式
排水処理費 | 管閉塞､PH測定､
| ﾉｯﾁﾀﾝｸ､水中ﾎﾟﾝﾌﾟ共 | 1
| 設置期間：7.0か月 |  | か所
【通路改修】
交通誘導員(ｽﾎﾟｯﾄ | 昼間 B
利用) |  | 80
人日
A型ﾊﾞﾘｹｰﾄﾞ | H=800 設置期間：7.0か月
81
ｍ
【給食ｾﾝﾀｰｽﾛｰﾌﾟ | 】
資材置き場仮囲い | ｶﾗｺｰﾝ，ｶﾗｰｺｰﾝﾊﾞｰ
| 設置期間：7.0か月 | 19
ｍ
計
現場管理費(積上) 明細 | [5 empty] | 82
名 称 | 摘 要 | 数 量 | 単位 | 単 価 | 金 額 | 備 考
ｱｽﾍﾞｽﾄ事前調査に
係る結果報告費用 |  | 1
式
計

## E種目
電気設備工事 種目別内訳 |  |  |  | 1
名 称 | 数 量 | 単位 | 金 額 | 備 考
電気設備工事
1
式
計

## E科目
電気設備工事 科目別内訳 |  |  |  | 2
電気設備工事
名 称 | 数 量 | 単位 | 金 額 | 備 考
管理棟1階
1
式
管理棟2階
1
式
A棟
1
式
B棟
1
式
C棟
1
式
D棟
1
式
ｼｮｰﾄｽﾃｲ棟
1
式
屋外
1
式
配水池液面警報設備
1
式
計

## E中科目1
電気設備工事 中科目別内訳 |  |  |  |  | 3
電気設備工事
科 目 名 称 | 中 科 目 名 称 | 数 量 | 単位 | 金 額 | 備 考
管理棟1階 | 受変電設備
1
式
管理棟1階 | 電灯設備
1
式
管理棟1階 | 自動火災報知設備
1
式
計
管理棟2階 | 電灯設備
1
式
管理棟2階 | 自動火災報知設備
1
式
計
A棟 | 電灯設備
1
式
A棟 | 自動火災報知設備
1
式
計
B棟 | 電灯設備
1
式
B棟 | 自動火災報知設備
1
式
計
C棟 | 電灯設備
1
式
C棟 | 自動火災報知設備
1
式
電気設備工事 中科目別内訳
電気設備工事
科 目 名 称 | 中 科 目 名 称 | 数 量 | 単位 | 金 額 | 備 考
計
D棟 | 電灯設備
1
式
D棟 | 自動火災報知設備
1
式
計
ｼｮｰﾄｽﾃｲ棟 | 電灯設備
1
式
ｼｮｰﾄｽﾃｲ棟 | 自動火災報知設備
1
式
計
屋外 | 受変電設備
1
式
屋外 | 電灯設備
1
式
屋外 | 構内電線路
1
式
計
配水池液面警報設備 | 配水池液面警報設備
1
式
計

## E細目別内訳
電気設備工事 細目別内訳 | [5 empty] | 4
電気設備工事 |  | 管理棟1階 |  |  | 受変電設備
名 称 | 摘 要 | 数 量 | 単位 | 単 価 | 金 額 | 備 考
撤去工事 | 再使用しない |  |  |  |  | 別紙 00-0001
1
式
搬出費 | [5 empty] | 別紙 00-0002
1
式
計
電気設備工事 細目別内訳
電気設備工事 |  | 管理棟1階 |  |  | 電灯設備
名 称 | 摘 要 | 数 量 | 単位 | 単 価 | 金 額 | 備 考
撤去工事 | 再使用しない |  |  |  |  | 別紙 00-0003
1
式
蛍光管処分費 | [5 empty] | 別紙 00-0004
1
式
計
電気設備工事 細目別内訳 | [5 empty] | 5
電気設備工事 |  | 管理棟1階 |  |  | 自動火災報知設備
名 称 | 摘 要 | 数 量 | 単位 | 単 価 | 金 額 | 備 考
撤去工事 | 再使用しない |  |  |  |  | 別紙 00-0005
1
式
計
電気設備工事 細目別内訳
電気設備工事 |  | 管理棟2階 |  |  | 電灯設備
名 称 | 摘 要 | 数 量 | 単位 | 単 価 | 金 額 | 備 考
撤去工事 | 再使用しない |  |  |  |  | 別紙 00-0006
1
式
蛍光管処分費 | [5 empty] | 別紙 00-0007
1
式
計
電気設備工事 細目別内訳 | [5 empty] | 6
電気設備工事 |  | 管理棟2階 |  |  | 自動火災報知設備
名 称 | 摘 要 | 数 量 | 単位 | 単 価 | 金 額 | 備 考
撤去工事 | 再使用しない |  |  |  |  | 別紙 00-0008
1
式
計
電気設備工事 細目別内訳
電気設備工事 |  | A棟 |  |  | 電灯設備
名 称 | 摘 要 | 数 量 | 単位 | 単 価 | 金 額 | 備 考
撤去工事 | 再使用しない |  |  |  |  | 別紙 00-0009
1
式
蛍光管処分費 | [5 empty] | 別紙 00-0010
1
式
計
電気設備工事 細目別内訳 | [5 empty] | 7
電気設備工事 |  | A棟 |  |  | 自動火災報知設備
名 称 | 摘 要 | 数 量 | 単位 | 単 価 | 金 額 | 備 考
撤去工事 | 再使用しない |  |  |  |  | 別紙 00-0011
1
式
計
電気設備工事 細目別内訳
電気設備工事 |  | B棟 |  |  | 電灯設備
名 称 | 摘 要 | 数 量 | 単位 | 単 価 | 金 額 | 備 考
撤去工事 | 再使用しない |  |  |  |  | 別紙 00-0012
1
式
蛍光管処分費 | [5 empty] | 別紙 00-0013
1
式
計
電気設備工事 細目別内訳 | [5 empty] | 8
電気設備工事 |  | B棟 |  |  | 自動火災報知設備
名 称 | 摘 要 | 数 量 | 単位 | 単 価 | 金 額 | 備 考
撤去工事 | 再使用しない |  |  |  |  | 別紙 00-0014
1
式
計
電気設備工事 細目別内訳
電気設備工事 |  | C棟 |  |  | 電灯設備
名 称 | 摘 要 | 数 量 | 単位 | 単 価 | 金 額 | 備 考
撤去工事 | 再使用しない |  |  |  |  | 別紙 00-0015
1
式
蛍光管処分費 | [5 empty] | 別紙 00-0016
1
式
計
電気設備工事 細目別内訳 | [5 empty] | 9
電気設備工事 |  | C棟 |  |  | 自動火災報知設備
名 称 | 摘 要 | 数 量 | 単位 | 単 価 | 金 額 | 備 考
撤去工事 | 再使用しない |  |  |  |  | 別紙 00-0017
1
式
計
電気設備工事 細目別内訳
電気設備工事 |  | D棟 |  |  | 電灯設備
名 称 | 摘 要 | 数 量 | 単位 | 単 価 | 金 額 | 備 考
撤去工事 | 再使用しない |  |  |  |  | 別紙 00-0018
1
式
蛍光管処分費 | [5 empty] | 別紙 00-0019
1
式
計
電気設備工事 細目別内訳 | [5 empty] | 10
電気設備工事 |  | D棟 |  |  | 自動火災報知設備
名 称 | 摘 要 | 数 量 | 単位 | 単 価 | 金 額 | 備 考
撤去工事 | 再使用しない |  |  |  |  | 別紙 00-0020
1
式
計
電気設備工事 細目別内訳
電気設備工事 |  | ｼｮｰﾄｽﾃｲ棟 |  |  | 電灯設備
名 称 | 摘 要 | 数 量 | 単位 | 単 価 | 金 額 | 備 考
撤去工事 | 再使用しない |  |  |  |  | 別紙 00-0021
1
式
蛍光管処分費 | [5 empty] | 別紙 00-0022
1
式
計
電気設備工事 細目別内訳 | [5 empty] | 11
電気設備工事 |  | ｼｮｰﾄｽﾃｲ棟 |  |  | 自動火災報知設備
名 称 | 摘 要 | 数 量 | 単位 | 単 価 | 金 額 | 備 考
撤去工事 | 再使用しない |  |  |  |  | 別紙 00-0023
1
式
計
電気設備工事 細目別内訳
電気設備工事 |  | 屋外 |  |  | 受変電設備
名 称 | 摘 要 | 数 量 | 単位 | 単 価 | 金 額 | 備 考
撤去工事 | 再使用しない |  |  |  |  | 別紙 00-0024
1
式
搬出費 | [5 empty] | 別紙 00-0025
1
式
ｺﾝｸﾘｰﾄ類解体工事 | 基礎撤去 |  |  |  |  | 別紙 00-0026
1
式
ｺﾝｸﾘｰﾄ類処分費 | [5 empty] | 別紙 00-0027
1
式
計
電気設備工事 細目別内訳 | [5 empty] | 12
電気設備工事 |  | 屋外 |  |  | 電灯設備
名 称 | 摘 要 | 数 量 | 単位 | 単 価 | 金 額 | 備 考
撤去工事 | 再使用しない |  |  |  |  | 別紙 00-0028
1
式
ｺﾝｸﾘｰﾄ類解体工事 | [5 empty] | 別紙 00-0029
1
式
ｺﾝｸﾘｰﾄ類処分費 | [5 empty] | 別紙 00-0030
1
式
廃棄物処分費 | [5 empty] | 別紙 00-0031
1
式
計
電気設備工事 細目別内訳
電気設備工事 |  | 屋外 |  |  | 構内電線路
名 称 | 摘 要 | 数 量 | 単位 | 単 価 | 金 額 | 備 考
撤去工事 | 再使用しない |  |  |  |  | 別紙 00-0032
1
式
ｺﾝｸﾘｰﾄ類解体工事 | ﾊﾝﾄﾞﾎｰﾙ,ｺﾝｸﾘｰﾄ柱 |  |  |  |  | 別紙 00-0033
1
式
ｺﾝｸﾘｰﾄ類処分費 | [5 empty] | 別紙 00-0034
1
式
土工事 | [5 empty] | 別紙 00-0035
1
式
計
電気設備工事 細目別内訳 | [5 empty] | 13
電気設備工事 |  | 配水池液面警報設備 |  |  | 配水池液面警報設備
名 称 | 摘 要 | 数 量 | 単位 | 単 価 | 金 額 | 備 考
硬質ﾋﾞﾆﾙ電線管 | (16) 地中
(VE) |  | 3
ｍ
厚鋼電線管 | 露出配管 22㎜
(G) |  | 24
ｍ
波付硬質合成 | (30)
樹脂管(FEP) |  | 32
ｍ
埋設標識ｼｰﾄ | 3.5倍長(W)150
16
ｍ
600V耐燃性ﾎﾟﾘｴﾁﾚ | 2.0㎜
ﾝ絶縁電線(EM-IE) |  | 3
ｍ
EM-CEｹｰﾌﾞﾙ | 3.5mm2- 2C 管内
2
ｍ
EM-CEｹｰﾌﾞﾙ | 3.5mm2- 3C 管内
12
ｍ
EM-CEｹｰﾌﾞﾙ | 3.5mm2- 3C FEP内(PF･CD)
16
ｍ
架空 | 3.5mm2- 3C
EM-CEｹｰﾌﾞﾙ |  | 191
ｍ
EM-CEEｹｰﾌﾞﾙ | 2mm2- 5C
| 管内 | 8
ｍ
EM-CEEｹｰﾌﾞﾙ | 2mm2- 5C
| FEP内(PF･CD) | 16
ｍ
架空 | 2.0mm2- 5C
EM-CEEｹｰﾌﾞﾙ |  | 191
ｍ
EM-FCPEEｹｰﾌﾞﾙ | 0.9 ㎜- 1P
| 管内 | 4
ｍ
ﾒｯｾﾝｼﾞｬｰﾜｲﾔｰ | 14mm2
382
ｍ
ｽﾃﾝﾚｽ製 | 200× 200× 100
ﾌﾟﾙﾎﾞｯｸｽ WP形 | - | 2
個
電気設備工事 細目別内訳
電気設備工事 |  | 配水池液面警報設備 |  |  | 配水池液面警報設備
名 称 | 摘 要 | 数 量 | 単位 | 単 価 | 金 額 | 備 考
接地極 | 14φ×1.5m～2連
(銅覆鋼棒打込式) |  | 1
か所
鋼管柱 | SH-7
(耐蝕加工) |  | 11
本
鋼管柱基礎 | ﾎﾟ-ﾙ高 6m～7m
(残土処分以外の |  | 11
土工事含む) |  |  | 基
鋼管柱建柱費 | 機械 6m以下
| - | 11
本
土工事 | [5 empty] | 別紙 00-0036
1
式
土工事残土処分費 | [5 empty] | 別紙 00-0037
1
式
新設引込警報盤
1
面
【既設配水池水面
制御盤改修】
自動制御機器
1
式
更新作業費
1
式
試運転調整費
1
式
安全管理費 | （書類作成含）
1
式
諸経費
1
式
計

## E別紙明細
電気設備工事 別紙明細 | [5 empty] | 14
電気設備工事 |  | 管理棟1階 |  |  | 受変電設備
名 称 | 摘 要 | 数 量 | 単位 | 単 価 | 金 額 | 備 考
撤去工事 | 再使用しない |  |  |  |  | 別紙 00-0001
1
式
変圧器撤去 | 単相 75ｋVA 再使用しない
1
台
変圧器撤去 | 三相 50ｋVA 再使用しない
1
台
変圧器撤去 | 三相 300ｋVA 再使用しない
1
台
絶縁油処理費
335
Ｌ
計
搬出費 | [5 empty] | 別紙 00-0002
1
式
搬出費(撤去用) | 複数搬出 500㎏以下
0.6
ｔ
搬出費(撤去用) | 複数搬出 3000kg以下
1.1
ｔ
計
電気設備工事 別紙明細
電気設備工事 |  | 管理棟1階 |  |  | 電灯設備
名 称 | 摘 要 | 数 量 | 単位 | 単 価 | 金 額 | 備 考
撤去工事 | 再使用しない |  |  |  |  | 別紙 00-0003
1
式
蛍光灯器具 | 露出形 FL 20W ×2
撤去 | 再使用しない | 7
個
蛍光灯器具 | 露出形 FL 40W ×2
撤去 | 再使用しない | 40
個
蛍光灯器具 | 露出型 FCR40W+30
撤去 | 再利用しない | 2
個
誘導灯撤去 | C - 再使用しない
3
個
蛍光管運搬費 | 350kg以下
1
式
計
蛍光管処分費 | [5 empty] | 別紙 00-0004
1
式
蛍光管処分費
22.3
kg
計
電気設備工事 別紙明細 | [5 empty] | 15
電気設備工事 |  | 管理棟1階 |  |  | 自動火災報知設備
名 称 | 摘 要 | 数 量 | 単位 | 単 価 | 金 額 | 備 考
撤去工事 | 再使用しない |  |  |  |  | 別紙 00-0005
1
式
感知器撤去 | 煙(ｲｵﾝ化式)
| 再使用しない | 1
個
計
電気設備工事 別紙明細
電気設備工事 |  | 管理棟2階 |  |  | 電灯設備
名 称 | 摘 要 | 数 量 | 単位 | 単 価 | 金 額 | 備 考
撤去工事 | 再使用しない |  |  |  |  | 別紙 00-0006
1
式
蛍光灯器具 | 露出形 FL 20W ×2
撤去 | 再使用しない | 8
個
蛍光灯器具 | 露出形 FL 40W ×2
撤去 | 再使用しない | 71
個
蛍光灯器具 | 露出型 FCR40W+30
撤去 | 再利用しない | 2
個
誘導灯撤去 | C - 再使用しない
7
個
計
蛍光管処分費 | [5 empty] | 別紙 00-0007
1
式
蛍光管処分費
38.21
kg
計
電気設備工事 別紙明細 | [5 empty] | 16
電気設備工事 |  | 管理棟2階 |  |  | 自動火災報知設備
名 称 | 摘 要 | 数 量 | 単位 | 単 価 | 金 額 | 備 考
撤去工事 | 再使用しない |  |  |  |  | 別紙 00-0008
1
式
感知器撤去 | 煙(ｲｵﾝ化式)
| 再使用しない | 1
個
計
電気設備工事 別紙明細
電気設備工事 |  | A棟 |  |  | 電灯設備
名 称 | 摘 要 | 数 量 | 単位 | 単 価 | 金 額 | 備 考
撤去工事 | 再使用しない |  |  |  |  | 別紙 00-0009
1
式
蛍光灯器具 | 露出形 FL 20W ×1
撤去 | 再使用しない | 1
個
蛍光灯器具 | 露出形 FL 40W ×1
撤去 | 再使用しない | 1
個
蛍光灯器具 | 露出形 FL 20W ×2
撤去 | 再使用しない | 23
個
蛍光灯器具 | 露出形 FL 40W ×2
撤去 | 再使用しない | 55
個
誘導灯撤去 | C - 再使用しない
4
個
計
蛍光管処分費 | [5 empty] | 別紙 00-0010
1
式
蛍光管処分費
33.3
kg
計
電気設備工事 別紙明細 | [5 empty] | 17
電気設備工事 |  | A棟 |  |  | 自動火災報知設備
名 称 | 摘 要 | 数 量 | 単位 | 単 価 | 金 額 | 備 考
撤去工事 | 再使用しない |  |  |  |  | 別紙 00-0011
1
式
感知器撤去 | 煙(ｲｵﾝ化式)
| 再使用しない | 5
個
計
電気設備工事 別紙明細
電気設備工事 |  | B棟 |  |  | 電灯設備
名 称 | 摘 要 | 数 量 | 単位 | 単 価 | 金 額 | 備 考
撤去工事 | 再使用しない |  |  |  |  | 別紙 00-0012
1
式
蛍光灯器具 | 露出形 FL 20W ×1
撤去 | 再使用しない | 1
個
蛍光灯器具 | 露出形 FL 40W ×1
撤去 | 再使用しない | 1
個
蛍光灯器具 | 露出形 FL 20W ×2
撤去 | 再使用しない | 23
個
蛍光灯器具 | 露出形 FL 40W ×2
撤去 | 再使用しない | 54
個
誘導灯撤去 | C - 再使用しない
3
個
計
蛍光管処分費 | [5 empty] | 別紙 00-0013
1
式
蛍光管処分費
32.79
kg
計
電気設備工事 別紙明細 | [5 empty] | 18
電気設備工事 |  | B棟 |  |  | 自動火災報知設備
名 称 | 摘 要 | 数 量 | 単位 | 単 価 | 金 額 | 備 考
撤去工事 | 再使用しない |  |  |  |  | 別紙 00-0014
1
式
感知器撤去 | 煙(ｲｵﾝ化式)
| 再使用しない | 5
個
計
電気設備工事 別紙明細
電気設備工事 |  | C棟 |  |  | 電灯設備
名 称 | 摘 要 | 数 量 | 単位 | 単 価 | 金 額 | 備 考
撤去工事 | 再使用しない |  |  |  |  | 別紙 00-0015
1
式
蛍光灯器具 | 露出形 FL 20W ×1
撤去 | 再使用しない | 1
個
蛍光灯器具 | 露出形 FL 40W ×1
撤去 | 再使用しない | 1
個
蛍光灯器具 | 露出形 FL 20W ×2
撤去 | 再使用しない | 30
個
蛍光灯器具 | 露出形 FL 40W ×2
撤去 | 再使用しない | 56
個
誘導灯撤去 | C - 再使用しない
6
個
計
蛍光管処分費 | [5 empty] | 別紙 00-0016
1
式
蛍光管処分費
35.36
kg
計
電気設備工事 別紙明細 | [5 empty] | 19
電気設備工事 |  | C棟 |  |  | 自動火災報知設備
名 称 | 摘 要 | 数 量 | 単位 | 単 価 | 金 額 | 備 考
撤去工事 | 再使用しない |  |  |  |  | 別紙 00-0017
1
式
感知器撤去 | 煙(ｲｵﾝ化式)
| 再使用しない | 3
個
計
電気設備工事 別紙明細
電気設備工事 |  | D棟 |  |  | 電灯設備
名 称 | 摘 要 | 数 量 | 単位 | 単 価 | 金 額 | 備 考
撤去工事 | 再使用しない |  |  |  |  | 別紙 00-0018
1
式
蛍光灯器具 | 露出形 FL 20W ×1
撤去 | 再使用しない | 1
個
蛍光灯器具 | 露出形 FL 40W ×1
撤去 | 再使用しない | 1
個
蛍光灯器具 | 露出形 FL 20W ×2
撤去 | 再使用しない | 30
個
蛍光灯器具 | 露出形 FL 40W ×2
撤去 | 再使用しない | 53
個
誘導灯撤去 | C - 再使用しない
6
個
計
蛍光管処分費 | [5 empty] | 別紙 00-0019
1
式
蛍光管処分費
33.62
kg
計
電気設備工事 別紙明細 | [5 empty] | 20
電気設備工事 |  | D棟 |  |  | 自動火災報知設備
名 称 | 摘 要 | 数 量 | 単位 | 単 価 | 金 額 | 備 考
撤去工事 | 再使用しない |  |  |  |  | 別紙 00-0020
1
式
感知器撤去 | 煙(ｲｵﾝ化式)
| 再使用しない | 3
個
計
電気設備工事 別紙明細
電気設備工事 |  | ｼｮｰﾄｽﾃｲ棟 |  |  | 電灯設備
名 称 | 摘 要 | 数 量 | 単位 | 単 価 | 金 額 | 備 考
撤去工事 | 再使用しない |  |  |  |  | 別紙 00-0021
1
式
蛍光灯器具 | 露出形 FL 20W ×1
撤去 | 再使用しない | 2
個
蛍光灯器具 | 露出形 FL 40W ×1
撤去 | 再使用しない | 4
個
蛍光灯器具 | 露出形 FL 20W ×2
撤去 | 再使用しない | 15
個
蛍光灯器具 | 露出形 FL 40W ×2
撤去 | 再使用しない | 56
個
蛍光灯器具 | 露出型 FCR
撤去 | 再利用しない | 7
個
誘導灯撤去 | C - 再使用しない
7
個
計
蛍光管処分費 | [5 empty] | 別紙 00-0022
1
式
蛍光管処分費
32.9
kg
計
電気設備工事 別紙明細 | [5 empty] | 21
電気設備工事 |  | ｼｮｰﾄｽﾃｲ棟 |  |  | 自動火災報知設備
名 称 | 摘 要 | 数 量 | 単位 | 単 価 | 金 額 | 備 考
撤去工事 | 再使用しない |  |  |  |  | 別紙 00-0023
1
式
感知器撤去 | 煙(ｲｵﾝ化式)
| 再使用しない | 3
個
計
電気設備工事 別紙明細
電気設備工事 |  | 屋外 |  |  | 受変電設備
名 称 | 摘 要 | 数 量 | 単位 | 単 価 | 金 額 | 備 考
撤去工事 | 再使用しない |  |  |  |  | 別紙 00-0024
1
式
受配電盤撤去 | 閉鎖形 7.2kV 12.5kA
| 再使用しない | 2
面
変圧器撤去 | 単相 20ｋVA 再使用しない
1
台
変圧器撤去 | 単相 50ｋVA 再使用しない
1
台
変圧器撤去 | 単相 100ｋVA 再使用しない
1
台
絶縁油処理費
169
Ｌ
計
搬出費 | [5 empty] | 別紙 00-0025
1
式
搬出費(撤去用) | 複数搬出 250㎏以下
0.4
ｔ
搬出費(撤去用) | 複数搬出 500㎏以下
0.4
ｔ
搬出費(撤去用) | 複数搬出 200㎏/m3未満
1.5
ｔ
計
電気設備工事 別紙明細 | [5 empty] | 22
電気設備工事 |  | 屋外 |  |  | 受変電設備
名 称 | 摘 要 | 数 量 | 単位 | 単 価 | 金 額 | 備 考
ｺﾝｸﾘｰﾄ類解体工事 | 基礎撤去 |  |  |  |  | 別紙 00-0026
1
式
ｱｽﾌｧﾙﾄ･ｺﾝｸﾘｰﾄ | 鉄筋ｺﾝｸﾘｰﾄ解体 ﾊﾝﾄﾞﾌﾞﾚｰｶｰ (m3)
解体工事 |  | 2.25
ｺﾝｸﾘｰﾄ類 | 機 械
集積、積込み |  | 2.25
ｍ3
とりこわし | ﾀﾞﾝﾌﾟﾄﾗｯｸ 10t積級
発生材運搬 | ﾊﾞｯｸﾎｳ0.45m3 無筋ｺﾝｸﾘｰﾄ類 | 2.25
| DID区間有り 12.0㎞以下 |  | ｍ3
計
ｺﾝｸﾘｰﾄ類処分費 | [5 empty] | 別紙 00-0027
1
式
ｺﾝｸﾘｰﾄ類処分費 | 有筋
2.25
ｍ3
計
電気設備工事 別紙明細
電気設備工事 |  | 屋外 |  |  | 電灯設備
名 称 | 摘 要 | 数 量 | 単位 | 単 価 | 金 額 | 備 考
撤去工事 | 再使用しない |  |  |  |  | 別紙 00-0028
1
式
HID灯器具 | 100W 再使用しない
(ﾎﾟｰﾙﾗｲﾄ)撤去 |  | 5
灯
外灯基礎撤去 | ﾎﾟ-ﾙ高 3.5m～4m
（ｺﾝｸﾘｰﾄｶﾞﾗ処分 | - | 5
除く） |  |  | 基
計
ｺﾝｸﾘｰﾄ類解体工事 | [5 empty] | 別紙 00-0029
1
式
ｺﾝｸﾘｰﾄ類 | 機 械
集積、積込み |  | 0.99
ｍ3
とりこわし | ﾀﾞﾝﾌﾟﾄﾗｯｸ 10t積級
発生材運搬 | ﾊﾞｯｸﾎｳ0.45m3 無筋ｺﾝｸﾘｰﾄ類 | 0.99
| DID区間有り 12.0㎞以下 |  | ｍ3
計
ｺﾝｸﾘｰﾄ類処分費 | [5 empty] | 別紙 00-0030
1
式
ｺﾝｸﾘｰﾄ類処分費 | 無筋
0.99
ｍ3
計
電気設備工事 別紙明細 | [5 empty] | 23
電気設備工事 |  | 屋外 |  |  | 電灯設備
名 称 | 摘 要 | 数 量 | 単位 | 単 価 | 金 額 | 備 考
廃棄物処分費 | [5 empty] | 別紙 00-0031
1
式
水銀灯処分費
0.5
kg
計
電気設備工事 別紙明細
電気設備工事 |  | 屋外 |  |  | 構内電線路
名 称 | 摘 要 | 数 量 | 単位 | 単 価 | 金 額 | 備 考
撤去工事 | 再使用しない |  |  |  |  | 別紙 00-0032
1
式
地中管路撤去 | 波付硬質合成樹脂管 80
| 再使用しない | 255
ｍ
ﾊﾝﾄﾞﾎｰﾙ撤去 | 900× 900× 900 機械
| 再使用しない | 2
基
ﾊﾝﾄﾞﾎｰﾙ撤去 | 蓋 600φ
| 再使用しない | 2
基
ｺﾝｸﾘｰﾄ柱撤去 | 12m 建柱車利用 再使用しない
5
本
計
ｺﾝｸﾘｰﾄ類解体工事 | ﾊﾝﾄﾞﾎｰﾙ,ｺﾝｸﾘｰﾄ柱 |  |  |  |  | 別紙 00-0033
1
式
ｱｽﾌｧﾙﾄ･ｺﾝｸﾘｰﾄ | 鉄筋ｺﾝｸﾘｰﾄ解体 ﾊﾝﾄﾞﾌﾞﾚｰｶｰ (m3)
解体工事 |  | 16
ｺﾝｸﾘｰﾄ類 | 機 械
集積、積込み |  | 16
ｍ3
とりこわし | ﾀﾞﾝﾌﾟﾄﾗｯｸ 10t積級
発生材運搬 | ﾊﾞｯｸﾎｳ0.45m3 無筋ｺﾝｸﾘｰﾄ類 | 16
| DID区間有り 12.0㎞以下 |  | ｍ3
計
電気設備工事 別紙明細 | [5 empty] | 24
電気設備工事 |  | 屋外 |  |  | 構内電線路
名 称 | 摘 要 | 数 量 | 単位 | 単 価 | 金 額 | 備 考
ｺﾝｸﾘｰﾄ類処分費 | [5 empty] | 別紙 00-0034
1
式
ｺﾝｸﾘｰﾄ類処分費 | 有筋
16
ｍ3
計
土工事 | [5 empty] | 別紙 00-0035
1
式
土工事 | 機械堀方
| ﾊﾞｯｸﾎｳ 0.45m3 | 73.55
ｍ3
土工事 | 機械埋め戻し
| ﾊﾞｯｸﾎｳ 0.45m3 | 73.55
ｍ3
計
電気設備工事 別紙明細
電気設備工事 |  | 配水池液面警報設備 |  |  | 配水池液面警報設備
名 称 | 摘 要 | 数 量 | 単位 | 単 価 | 金 額 | 備 考
土工事 | [5 empty] | 別紙 00-0036
1
式
土工事 | 機械堀方
| ﾊﾞｯｸﾎｳ 0.45m3 | 3.73
ｍ3
土工事 | 機械埋め戻し
| ﾊﾞｯｸﾎｳ 0.45m3 | 1.7
ｍ3
土工事 | 山砂の類
| - | 2.04
ｍ3
建設発生土運搬 | ﾀﾞﾝﾌﾟﾄﾗｯｸ 10t積級
| ﾊﾞｯｸﾎｳ0.45m3 土砂 DID区間有り | 11.45
| 60.0㎞以下 |  | ｍ3
計
土工事残土処分費 | [5 empty] | 別紙 00-0037
1
式
残土処分費 | 阪南
11.45
ｍ3
計

## E細目別内訳 (2)
共通仮設費(積上) 明細 | [5 empty] | 25
名 称 | 摘 要 | 数 量 | 単位 | 単 価 | 金 額 | 備 考
PCB含有調査
6
検体
計

## M種目
機械設備工事 種目別内訳 |  |  |  | 1
名 称 | 数 量 | 単位 | 金 額 | 備 考
機械設備工事
1
式
計

## M科目
機械設備工事 科目別内訳 |  |  |  | 2
機械設備工事
名 称 | 数 量 | 単位 | 金 額 | 備 考
管理棟
1
式
Ａ棟
1
式
Ｂ棟
1
式
Ｃ棟
1
式
Ｄ棟
1
式
ｼｮｰﾄｽﾃｲ棟
1
式
計

## M中科目1
機械設備工事 中科目別内訳 |  |  |  |  | 3
機械設備工事
科 目 名 称 | 中 科 目 名 称 | 数 量 | 単位 | 金 額 | 備 考
管理棟 | 空調・換気設備
1
式
管理棟 | 空調配管
1
式
管理棟 | 給水設備
1
式
管理棟 | 排水設備
1
式
管理棟 | 給湯設備
1
式
管理棟 | ガス管撤去
1
式
管理棟 | ｶﾞｽ設備
1
式
計
Ａ棟 | 空調・換気設備
1
式
Ａ棟 | 空調配管
1
式
Ａ棟 | 給水設備
1
式
Ａ棟 | 排水設備
1
式
Ａ棟 | 給湯設備
1
式
Ａ棟 | ガス管撤去
1
式
計
機械設備工事 中科目別内訳
機械設備工事
科 目 名 称 | 中 科 目 名 称 | 数 量 | 単位 | 金 額 | 備 考
Ｂ棟 | 空調・換気設備
1
式
Ｂ棟 | 空調配管
1
式
Ｂ棟 | 給水設備
1
式
Ｂ棟 | 排水設備
1
式
Ｂ棟 | 給湯設備
1
式
Ｂ棟 | ガス管撤去
1
式
計
Ｃ棟 | 空調・換気設備
1
式
Ｃ棟 | 空調配管
1
式
Ｃ棟 | 給水設備
1
式
Ｃ棟 | 排水設備
1
式
Ｃ棟 | 給湯設備
1
式
Ｃ棟 | ガス管撤去
1
式
計
Ｄ棟 | 空調・換気設備
1
式
機械設備工事 中科目別内訳 |  |  |  |  | 4
機械設備工事
科 目 名 称 | 中 科 目 名 称 | 数 量 | 単位 | 金 額 | 備 考
Ｄ棟 | 空調配管
1
式
Ｄ棟 | 給水設備
1
式
Ｄ棟 | 排水設備
1
式
Ｄ棟 | 給湯設備
1
式
Ｄ棟 | ガス管撤去
1
式
計
ｼｮｰﾄｽﾃｲ棟 | 空調・換気設備
1
式
ｼｮｰﾄｽﾃｲ棟 | 空調配管
1
式
ｼｮｰﾄｽﾃｲ棟 | 給水設備
1
式
ｼｮｰﾄｽﾃｲ棟 | 排水設備
1
式
ｼｮｰﾄｽﾃｲ棟 | 給湯設備
1
式
ｼｮｰﾄｽﾃｲ棟 | ガス管撤去
1
式
計

## M細目別内訳
機械設備工事 細目別内訳 | [5 empty] | 5
機械設備工事 |  | 管理棟 |  |  | 空調・換気設備
名 称 | 摘 要 | 数 量 | 単位 | 単 価 | 金 額 | 備 考
ﾀﾞｸﾄ切断 | 1か所当たり (2切断)
4
か所
撤去工事 | (再使用しない) |  |  |  |  | 別紙 00-0001
1
式
ｱｽﾍﾞｽﾄ除去工事 | [5 empty] | 別紙 00-0002
1
式
冷媒ﾌﾛﾝ回収費 | [5 empty] | 別紙 00-0003
1
式
廃棄物処分費 | [5 empty] | 別紙 00-0004
1
式
計
機械設備工事 細目別内訳
機械設備工事 |  | 管理棟 |  |  | 空調配管
名 称 | 摘 要 | 数 量 | 単位 | 単 価 | 金 額 | 備 考
撤去工事 | (再使用しない) |  |  |  |  | 別紙 00-0005
1
式
廃棄物処分費 | [5 empty] | 別紙 00-0006
1
式
計
機械設備工事 細目別内訳 | [5 empty] | 6
機械設備工事 |  | 管理棟 |  |  | 給水設備
名 称 | 摘 要 | 数 量 | 単位 | 単 価 | 金 額 | 備 考
撤去管切断(鋼管 | 150A未満 保温有 解体に用いるため
類) | 公共建築工事積算基準 第2章改修工 | 31
| 事 配管切断歩掛に0.3を乗じる |  | か所
不断水ｽﾄｯﾊﾟｰ設置 | 材工共(昼間) 75
(鋳鉄管用) |  | 1
か所
土工事 | [5 empty] | 別紙 00-0007
1
式
撤去工事 | (再使用しない) |  |  |  |  | 別紙 00-0008
1
式
ｱｽﾍﾞｽﾄ除去工事 | [5 empty] | 別紙 00-0009
1
式
廃棄物処分費 | [5 empty] | 別紙 00-0010
1
式
計
機械設備工事 細目別内訳
機械設備工事 |  | 管理棟 |  |  | 排水設備
名 称 | 摘 要 | 数 量 | 単位 | 単 価 | 金 額 | 備 考
撤去管切断(鋼管 | 150A未満 保温有 解体に用いるため
類) | 公共建築工事積算基準 第2章改修工 | 43
| 事 配管切断歩掛に0.3を乗じる |  | か所
土工事 | [5 empty] | 別紙 00-0011
1
式
ｺﾝｸﾘｰﾄ類解体工事 | [5 empty] | 別紙 00-0012
1
式
ｺﾝｸﾘｰﾄ類処分費 | [5 empty] | 別紙 00-0013
1
式
撤去工事 | (再使用しない) |  |  |  |  | 別紙 00-0014
1
式
ｱｽﾍﾞｽﾄ除去工事 | [5 empty] | 別紙 00-0015
1
式
廃棄物処分費 | [5 empty] | 別紙 00-0016
1
式
計
機械設備工事 細目別内訳 | [5 empty] | 7
機械設備工事 |  | 管理棟 |  |  | 給湯設備
名 称 | 摘 要 | 数 量 | 単位 | 単 価 | 金 額 | 備 考
撤去工事 | (再使用しない) |  |  |  |  | 別紙 00-0017
1
式
廃棄物処分費 | [5 empty] | 別紙 00-0018
1
式
計
機械設備工事 細目別内訳
機械設備工事 |  | 管理棟 |  |  | ガス管撤去
名 称 | 摘 要 | 数 量 | 単位 | 単 価 | 金 額 | 備 考
撤去工事 | (再使用しない) |  |  |  |  | 別紙 00-0019
1
式
廃棄物処分費 | [5 empty] | 別紙 00-0020
1
式
計
機械設備工事 細目別内訳 | [5 empty] | 8
機械設備工事 |  | 管理棟 |  |  | ｶﾞｽ設備
名 称 | 摘 要 | 数 量 | 単位 | 単 価 | 金 額 | 備 考
ｶﾞｽ設備工事 | [5 empty] | 別紙 00-0021
1
式
計
機械設備工事 細目別内訳
機械設備工事 |  | Ａ棟 |  |  | 空調・換気設備
名 称 | 摘 要 | 数 量 | 単位 | 単 価 | 金 額 | 備 考
ﾀﾞｸﾄ切断 | 1か所当たり (2切断)
5
か所
撤去工事 | (再使用しない) |  |  |  |  | 別紙 00-0022
1
式
ｱｽﾍﾞｽﾄ除去工事 | [5 empty] | 別紙 00-0023
1
式
冷媒ﾌﾛﾝ回収費 | [5 empty] | 別紙 00-0024
1
式
廃棄物処分費 | [5 empty] | 別紙 00-0025
1
式
計
機械設備工事 細目別内訳 | [5 empty] | 9
機械設備工事 |  | Ａ棟 |  |  | 空調配管
名 称 | 摘 要 | 数 量 | 単位 | 単 価 | 金 額 | 備 考
撤去工事 | (再使用しない) |  |  |  |  | 別紙 00-0026
1
式
廃棄物処分費 | [5 empty] | 別紙 00-0027
1
式
計
機械設備工事 細目別内訳
機械設備工事 |  | Ａ棟 |  |  | 給水設備
名 称 | 摘 要 | 数 量 | 単位 | 単 価 | 金 額 | 備 考
撤去管切断(鋼管 | 150A未満 保温有 解体に用いるため
類) | 公共建築工事積算基準 第2章改修工 | 16
| 事 配管切断歩掛に0.3を乗じる |  | か所
土工事 | [5 empty] | 別紙 00-0028
1
式
撤去工事 | (再使用しない) |  |  |  |  | 別紙 00-0029
1
式
ｱｽﾍﾞｽﾄ除去工事 | [5 empty] | 別紙 00-0030
1
式
廃棄物処分費 | [5 empty] | 別紙 00-0031
1
式
計
機械設備工事 細目別内訳 | [5 empty] | 10
機械設備工事 |  | Ａ棟 |  |  | 排水設備
名 称 | 摘 要 | 数 量 | 単位 | 単 価 | 金 額 | 備 考
撤去管切断(鋼管 | 150A未満 保温有 解体に用いるため
類) | 公共建築工事積算基準 第2章改修工 | 29
| 事 配管切断歩掛に0.3を乗じる |  | か所
土工事 | [5 empty] | 別紙 00-0032
1
式
ｺﾝｸﾘｰﾄ類解体工事 | [5 empty] | 別紙 00-0033
1
式
ｺﾝｸﾘｰﾄ類処分費 | [5 empty] | 別紙 00-0034
1
式
撤去工事 | (再使用しない) |  |  |  |  | 別紙 00-0035
1
式
ｱｽﾍﾞｽﾄ除去工事 | [5 empty] | 別紙 00-0036
1
式
廃棄物処分費 | [5 empty] | 別紙 00-0037
1
式
計
機械設備工事 細目別内訳
機械設備工事 |  | Ａ棟 |  |  | 給湯設備
名 称 | 摘 要 | 数 量 | 単位 | 単 価 | 金 額 | 備 考
撤去工事 | (再使用しない) |  |  |  |  | 別紙 00-0038
1
式
廃棄物処分費 | [5 empty] | 別紙 00-0039
1
式
計
機械設備工事 細目別内訳 | [5 empty] | 11
機械設備工事 |  | Ａ棟 |  |  | ガス管撤去
名 称 | 摘 要 | 数 量 | 単位 | 単 価 | 金 額 | 備 考
撤去工事 | (再使用しない) |  |  |  |  | 別紙 00-0040
1
式
廃棄物処分費 | [5 empty] | 別紙 00-0041
1
式
計
機械設備工事 細目別内訳
機械設備工事 |  | Ｂ棟 |  |  | 空調・換気設備
名 称 | 摘 要 | 数 量 | 単位 | 単 価 | 金 額 | 備 考
ﾀﾞｸﾄ切断 | 1か所当たり (2切断)
3
か所
撤去工事 | (再使用しない) |  |  |  |  | 別紙 00-0042
1
式
ｱｽﾍﾞｽﾄ除去工事 | [5 empty] | 別紙 00-0043
1
式
冷媒ﾌﾛﾝ回収費 | [5 empty] | 別紙 00-0044
1
式
廃棄物処分費 | [5 empty] | 別紙 00-0045
1
式
計
機械設備工事 細目別内訳 | [5 empty] | 12
機械設備工事 |  | Ｂ棟 |  |  | 空調配管
名 称 | 摘 要 | 数 量 | 単位 | 単 価 | 金 額 | 備 考
撤去工事 | (再使用しない) |  |  |  |  | 別紙 00-0046
1
式
廃棄物処分費 | [5 empty] | 別紙 00-0047
1
式
計
機械設備工事 細目別内訳
機械設備工事 |  | Ｂ棟 |  |  | 給水設備
名 称 | 摘 要 | 数 量 | 単位 | 単 価 | 金 額 | 備 考
撤去管切断(鋼管 | 150A未満 保温有 解体に用いるため
類) | 公共建築工事積算基準 第2章改修工 | 18
| 事 配管切断歩掛に0.3を乗じる |  | か所
土工事 | [5 empty] | 別紙 00-0048
1
式
撤去工事 | (再使用しない) |  |  |  |  | 別紙 00-0049
1
式
ｱｽﾍﾞｽﾄ除去工事 | [5 empty] | 別紙 00-0050
1
式
廃棄物処分費 | [5 empty] | 別紙 00-0051
1
式
計
機械設備工事 細目別内訳 | [5 empty] | 13
機械設備工事 |  | Ｂ棟 |  |  | 排水設備
名 称 | 摘 要 | 数 量 | 単位 | 単 価 | 金 額 | 備 考
撤去管切断(鋼管 | 150A未満 保温有 解体に用いるため
類) | 公共建築工事積算基準 第2章改修工 | 48
| 事 配管切断歩掛に0.3を乗じる |  | か所
土工事 | [5 empty] | 別紙 00-0052
1
式
ｺﾝｸﾘｰﾄ類解体工事 | [5 empty] | 別紙 00-0053
1
式
ｺﾝｸﾘｰﾄ類処分費 | [5 empty] | 別紙 00-0054
1
式
撤去工事 | (再使用しない) |  |  |  |  | 別紙 00-0055
1
式
ｱｽﾍﾞｽﾄ除去工事 | [5 empty] | 別紙 00-0056
1
式
廃棄物処分費 | [5 empty] | 別紙 00-0057
1
式
計
機械設備工事 細目別内訳
機械設備工事 |  | Ｂ棟 |  |  | 給湯設備
名 称 | 摘 要 | 数 量 | 単位 | 単 価 | 金 額 | 備 考
撤去工事 | (再使用しない) |  |  |  |  | 別紙 00-0058
1
式
廃棄物処分費 | [5 empty] | 別紙 00-0059
1
式
計
機械設備工事 細目別内訳 | [5 empty] | 14
機械設備工事 |  | Ｂ棟 |  |  | ガス管撤去
名 称 | 摘 要 | 数 量 | 単位 | 単 価 | 金 額 | 備 考
撤去工事 | (再使用しない) |  |  |  |  | 別紙 00-0060
1
式
廃棄物処分費 | [5 empty] | 別紙 00-0061
1
式
計
機械設備工事 細目別内訳
機械設備工事 |  | Ｃ棟 |  |  | 空調・換気設備
名 称 | 摘 要 | 数 量 | 単位 | 単 価 | 金 額 | 備 考
ﾀﾞｸﾄ切断 | 1か所当たり (2切断)
3
か所
撤去工事 | (再使用しない) |  |  |  |  | 別紙 00-0062
1
式
ｱｽﾍﾞｽﾄ除去工事 | [5 empty] | 別紙 00-0063
1
式
冷媒ﾌﾛﾝ回収費 | [5 empty] | 別紙 00-0064
1
式
廃棄物処分費 | [5 empty] | 別紙 00-0065
1
式
計
機械設備工事 細目別内訳 | [5 empty] | 15
機械設備工事 |  | Ｃ棟 |  |  | 空調配管
名 称 | 摘 要 | 数 量 | 単位 | 単 価 | 金 額 | 備 考
撤去工事 | (再使用しない) |  |  |  |  | 別紙 00-0066
1
式
廃棄物処分費 | [5 empty] | 別紙 00-0067
1
式
計
機械設備工事 細目別内訳
機械設備工事 |  | Ｃ棟 |  |  | 給水設備
名 称 | 摘 要 | 数 量 | 単位 | 単 価 | 金 額 | 備 考
撤去管切断(鋼管 | 150A未満 保温有 解体に用いるため
類) | 公共建築工事積算基準 第2章改修工 | 10
| 事 配管切断歩掛に0.3を乗じる |  | か所
土工事 | [5 empty] | 別紙 00-0068
1
式
撤去工事 | (再使用しない) |  |  |  |  | 別紙 00-0069
1
式
ｱｽﾍﾞｽﾄ除去工事 | [5 empty] | 別紙 00-0070
1
式
廃棄物処分費 | [5 empty] | 別紙 00-0071
1
式
計
機械設備工事 細目別内訳 | [5 empty] | 16
機械設備工事 |  | Ｃ棟 |  |  | 排水設備
名 称 | 摘 要 | 数 量 | 単位 | 単 価 | 金 額 | 備 考
撤去管切断(鋼管 | 150A未満 保温有 解体に用いるため
類) | 公共建築工事積算基準 第2章改修工 | 36
| 事 配管切断歩掛に0.3を乗じる |  | か所
土工事 | [5 empty] | 別紙 00-0072
1
式
ｺﾝｸﾘｰﾄ類解体工事 | [5 empty] | 別紙 00-0073
1
式
ｺﾝｸﾘｰﾄ類処分費 | [5 empty] | 別紙 00-0074
1
式
撤去工事 | (再使用しない) |  |  |  |  | 別紙 00-0075
1
式
ｱｽﾍﾞｽﾄ除去工事 | [5 empty] | 別紙 00-0076
1
式
廃棄物処分費 | [5 empty] | 別紙 00-0077
1
式
計
機械設備工事 細目別内訳
機械設備工事 |  | Ｃ棟 |  |  | 給湯設備
名 称 | 摘 要 | 数 量 | 単位 | 単 価 | 金 額 | 備 考
撤去工事 | (再使用しない) |  |  |  |  | 別紙 00-0078
1
式
廃棄物処分費 | [5 empty] | 別紙 00-0079
1
式
計
機械設備工事 細目別内訳 | [5 empty] | 17
機械設備工事 |  | Ｃ棟 |  |  | ガス管撤去
名 称 | 摘 要 | 数 量 | 単位 | 単 価 | 金 額 | 備 考
撤去工事 | (再使用しない) |  |  |  |  | 別紙 00-0080
1
式
廃棄物処分費 | [5 empty] | 別紙 00-0081
1
式
計
機械設備工事 細目別内訳
機械設備工事 |  | Ｄ棟 |  |  | 空調・換気設備
名 称 | 摘 要 | 数 量 | 単位 | 単 価 | 金 額 | 備 考
ﾀﾞｸﾄ切断 | 1か所当たり (2切断)
3
か所
撤去工事 | (再使用しない) |  |  |  |  | 別紙 00-0082
1
式
ｱｽﾍﾞｽﾄ除去工事 | [5 empty] | 別紙 00-0083
1
式
冷媒ﾌﾛﾝ回収費 | [5 empty] | 別紙 00-0084
1
式
廃棄物処分費 | [5 empty] | 別紙 00-0085
1
式
計
機械設備工事 細目別内訳 | [5 empty] | 18
機械設備工事 |  | Ｄ棟 |  |  | 空調配管
名 称 | 摘 要 | 数 量 | 単位 | 単 価 | 金 額 | 備 考
撤去工事 | (再使用しない) |  |  |  |  | 別紙 00-0086
1
式
廃棄物処分費 | [5 empty] | 別紙 00-0087
1
式
計
機械設備工事 細目別内訳
機械設備工事 |  | Ｄ棟 |  |  | 給水設備
名 称 | 摘 要 | 数 量 | 単位 | 単 価 | 金 額 | 備 考
撤去管切断(鋼管 | 150A未満 保温有 解体に用いるため
類) | 公共建築工事積算基準 第2章改修工 | 6
| 事 配管切断歩掛に0.3を乗じる |  | か所
土工事 | [5 empty] | 別紙 00-0088
1
式
撤去工事 | (再使用しない) |  |  |  |  | 別紙 00-0089
1
式
ｱｽﾍﾞｽﾄ除去工事 | [5 empty] | 別紙 00-0090
1
式
廃棄物処分費 | [5 empty] | 別紙 00-0091
1
式
計
機械設備工事 細目別内訳 | [5 empty] | 19
機械設備工事 |  | Ｄ棟 |  |  | 排水設備
名 称 | 摘 要 | 数 量 | 単位 | 単 価 | 金 額 | 備 考
撤去管切断(鋼管 | 150A未満 保温有 解体に用いるため
類) | 公共建築工事積算基準 第2章改修工 | 42
| 事 配管切断歩掛に0.3を乗じる |  | か所
ｲﾝﾊﾞｰﾄ改修 | 600角以下
1
か所
土工事 | [5 empty] | 別紙 00-0092
1
式
ｺﾝｸﾘｰﾄ類解体工事 | [5 empty] | 別紙 00-0093
1
式
ｺﾝｸﾘｰﾄ類処分費 | [5 empty] | 別紙 00-0094
1
式
撤去工事 | (再使用しない) |  |  |  |  | 別紙 00-0095
1
式
ｱｽﾍﾞｽﾄ除去工事 | [5 empty] | 別紙 00-0096
1
式
廃棄物処分費 | [5 empty] | 別紙 00-0097
1
式
計
機械設備工事 細目別内訳
機械設備工事 |  | Ｄ棟 |  |  | 給湯設備
名 称 | 摘 要 | 数 量 | 単位 | 単 価 | 金 額 | 備 考
撤去工事 | (再使用しない) |  |  |  |  | 別紙 00-0098
1
式
廃棄物処分費 | [5 empty] | 別紙 00-0099
1
式
計
機械設備工事 細目別内訳 | [5 empty] | 20
機械設備工事 |  | Ｄ棟 |  |  | ガス管撤去
名 称 | 摘 要 | 数 量 | 単位 | 単 価 | 金 額 | 備 考
撤去工事 | (再使用しない) |  |  |  |  | 別紙 00-0100
1
式
廃棄物処分費 | [5 empty] | 別紙 00-0101
1
式
計
機械設備工事 細目別内訳
機械設備工事 |  | ｼｮｰﾄｽﾃｲ棟 |  |  | 空調・換気設備
名 称 | 摘 要 | 数 量 | 単位 | 単 価 | 金 額 | 備 考
ﾀﾞｸﾄ切断 | 1か所当たり (2切断)
5
か所
撤去工事 | (再使用しない) |  |  |  |  | 別紙 00-0102
1
式
ｱｽﾍﾞｽﾄ除去工事 | [5 empty] | 別紙 00-0103
1
式
冷媒ﾌﾛﾝ回収費 | [5 empty] | 別紙 00-0104
1
式
廃棄物処分費 | [5 empty] | 別紙 00-0105
1
式
計
機械設備工事 細目別内訳 | [5 empty] | 21
機械設備工事 |  | ｼｮｰﾄｽﾃｲ棟 |  |  | 空調配管
名 称 | 摘 要 | 数 量 | 単位 | 単 価 | 金 額 | 備 考
撤去工事 | (再使用しない) |  |  |  |  | 別紙 00-0106
1
式
廃棄物処分費 | [5 empty] | 別紙 00-0107
1
式
計
機械設備工事 細目別内訳
機械設備工事 |  | ｼｮｰﾄｽﾃｲ棟 |  |  | 給水設備
名 称 | 摘 要 | 数 量 | 単位 | 単 価 | 金 額 | 備 考
撤去管切断(鋼管 | 150A未満 保温有 解体に用いるため
類) | 公共建築工事積算基準 第2章改修工 | 6
| 事 配管切断歩掛に0.3を乗じる |  | か所
土工事 | [5 empty] | 別紙 00-0108
1
式
撤去工事 | (再使用しない) |  |  |  |  | 別紙 00-0109
1
式
ｱｽﾍﾞｽﾄ除去工事 | [5 empty] | 別紙 00-0110
1
式
廃棄物処分費 | [5 empty] | 別紙 00-0111
1
式
計
機械設備工事 細目別内訳 | [5 empty] | 22
機械設備工事 |  | ｼｮｰﾄｽﾃｲ棟 |  |  | 排水設備
名 称 | 摘 要 | 数 量 | 単位 | 単 価 | 金 額 | 備 考
撤去管切断(鋼管 | 150A未満 保温有 解体に用いるため
類) | 公共建築工事積算基準 第2章改修工 | 36
| 事 配管切断歩掛に0.3を乗じる |  | か所
ｲﾝﾊﾞｰﾄ改修 | 600角以下
1
か所
土工事 | [5 empty] | 別紙 00-0112
1
式
ｺﾝｸﾘｰﾄ類解体工事 | [5 empty] | 別紙 00-0113
1
式
ｺﾝｸﾘｰﾄ類処分費 | [5 empty] | 別紙 00-0114
1
式
撤去工事 | (再使用しない) |  |  |  |  | 別紙 00-0115
1
式
ｱｽﾍﾞｽﾄ除去工事 | [5 empty] | 別紙 00-0116
1
式
廃棄物処分費 | [5 empty] | 別紙 00-0117
1
式
計
機械設備工事 細目別内訳
機械設備工事 |  | ｼｮｰﾄｽﾃｲ棟 |  |  | 給湯設備
名 称 | 摘 要 | 数 量 | 単位 | 単 価 | 金 額 | 備 考
撤去工事 | (再使用しない) |  |  |  |  | 別紙 00-0118
1
式
廃棄物処分費 | [5 empty] | 別紙 00-0119
1
式
計
機械設備工事 細目別内訳 | [5 empty] | 23
機械設備工事 |  | ｼｮｰﾄｽﾃｲ棟 |  |  | ガス管撤去
名 称 | 摘 要 | 数 量 | 単位 | 単 価 | 金 額 | 備 考
撤去工事 | (再使用しない) |  |  |  |  | 別紙 00-0120
1
式
廃棄物処分費 | [5 empty] | 別紙 00-0121
1
式
計

## M別紙明細
機械設備工事 別紙明細 | [5 empty] | 24
機械設備工事 |  | 管理棟 |  |  | 空調・換気設備
名 称 | 摘 要 | 数 量 | 単位 | 単 価 | 金 額 | 備 考
撤去工事 | (再使用しない) |  |  |  |  | 別紙 00-0001
1
式
ﾙｰﾑｴｱｺﾝ室外機 | 3.6kW以下 再使用しない
撤去 |  | 4
台
ﾙｰﾑｴｱｺﾝ室外機 | 4.0kW以下 再使用しない
撤去 |  | 1
台
ﾙｰﾑｴｱｺﾝ室外機 | 6.3kW以下 再使用しない
撤去 |  | 2
台
ﾙｰﾑｴｱｺﾝ室内機 | 壁掛形 3.6kW以下 再使用しない
撤去 |  | 1
台
ﾙｰﾑｴｱｺﾝ室内機 | 壁掛形 4.0.kW以下 再使用しない
撤去 |  | 1
台
ﾙｰﾑｴｱｺﾝ室内機 | 壁掛形 6.3kW以下 再使用しない
撤去 |  | 2
台
ﾙｰﾑｴｱｺﾝ室内機 | 天吊形 3.6kW以下 再使用しない
撤去 |  | 3
台
ﾊﾟｯｹｰｼﾞｴｱｺﾝ | 4.5kW以下 再使用しない
室外機 撤去 |  | 5
台
ﾊﾟｯｹｰｼﾞｴｱｺﾝ | 5.0kW以下 再使用しない
室外機 撤去 |  | 1
台
ﾊﾟｯｹｰｼﾞｴｱｺﾝ | 7.1kW以下 再使用しない
室外機 撤去 |  | 2
台
ﾊﾟｯｹｰｼﾞｴｱｺﾝ | 壁掛 4.5kW以下 再使用しない
室内機 撤去 |  | 4
台
ﾊﾟｯｹｰｼﾞｴｱｺﾝ | 壁掛 5.0kW以下 再使用しない
室内機 撤去 |  | 1
台
ﾊﾟｯｹｰｼﾞｴｱｺﾝ | 壁掛 7.1kW以下 再使用しない
室内機 撤去 |  | 2
台
ﾊﾟｯｹｰｼﾞｴｱｺﾝ | 天吊 4.5kW以下 再使用しない
室内機 撤去 |  | 1
台
機械設備工事 別紙明細
機械設備工事 |  | 管理棟 |  |  | 空調・換気設備
名 称 | 摘 要 | 数 量 | 単位 | 単 価 | 金 額 | 備 考
撤去工事 | (再使用しない) |  |  |  |  | 別紙 00-0001
1
式
消音ﾎﾞｯｸｽ付ﾌｧﾝ | 天吊 再使用しない
撤去 |  | 2
台
排気ﾌｰﾄﾞ撤去 | 一重 再使用しない
2.4
㎡
産業廃棄物積込・
運搬費 |  | 3.43
ｍ3
計
ｱｽﾍﾞｽﾄ除去工事 | [5 empty] | 別紙 00-0002
1
式
ｱｽﾍﾞｽﾄ処理 集積
・梱包 |  | 0.04
ｍ3
発生材積込み | ﾎﾞｰﾄﾞ･木材類 人力
0.04
ｍ3
とりこわし | ﾀﾞﾝﾌﾟﾄﾗｯｸ 10t積級
発生材運搬 | ﾊﾞｯｸﾎｳ0.45m3 石こうﾎﾞｰﾄﾞ類 | 0.04
| DID区間有り 90.0㎞以下 |  | ｍ3
計
機械設備工事 別紙明細 | [5 empty] | 25
機械設備工事 |  | 管理棟 |  |  | 空調・換気設備
名 称 | 摘 要 | 数 量 | 単位 | 単 価 | 金 額 | 備 考
冷媒ﾌﾛﾝ回収費 | [5 empty] | 別紙 00-0003
1
式
冷媒ﾌﾛﾝ回収費 | 2.8kW以下
3
台
冷媒ﾌﾛﾝ回収費 | 5.0kW以下
10
台
冷媒ﾌﾛﾝ回収費 | 8.0kW以下
2
台
計
廃棄物処分費 | [5 empty] | 別紙 00-0004
1
式
金属くず
0.59
ｔ
ｱｽﾍﾞｽﾄ含有物
処分費 |  | 0.04
ｍ3
計
機械設備工事 別紙明細
機械設備工事 |  | 管理棟 |  |  | 空調配管
名 称 | 摘 要 | 数 量 | 単位 | 単 価 | 金 額 | 備 考
撤去工事 | (再使用しない) |  |  |  |  | 別紙 00-0005
1
式
銅管類撤去(冷媒) | 屋内一般 6.35
再使用しない |  | 52.5
ｍ
銅管類撤去(冷媒) | 屋内一般 9.52
再使用しない |  | 52.5
ｍ
ﾋﾞﾆﾙ管類撤去(給 | 屋外架空・暗渠 25A
排水) |  | 52.5
再使用しない |  |  | ｍ
冷媒管 保温撤去 | ｸﾞﾗｽｳｰﾙ
| 屋外露出,浴室 ｽﾃﾝﾚｽ鋼板 | 34.5
| 80A 再使用しない |  | ｍ
産業廃棄物積込・
運搬費 |  | 0.22
ｍ3
計
廃棄物処分費 | [5 empty] | 別紙 00-0006
1
式
金属くず
0.02
ｔ
ｶﾞﾗｽくず
0.01
ｔ
ﾋﾞﾆﾙ管類処分費 | 25A
52.5
ｍ
計
機械設備工事 別紙明細 | [5 empty] | 26
機械設備工事 |  | 管理棟 |  |  | 給水設備
名 称 | 摘 要 | 数 量 | 単位 | 単 価 | 金 額 | 備 考
土工事 | [5 empty] | 別紙 00-0007
1
式
土工事 | 機械堀方 ﾊﾞｯｸﾎｳ 0.45m3
18.32
ｍ3
土工事 | 機械埋戻し ﾊﾞｯｸﾎｳ 0.45m3
18.32
ｍ3
計
機械設備工事 別紙明細
機械設備工事 |  | 管理棟 |  |  | 給水設備
名 称 | 摘 要 | 数 量 | 単位 | 単 価 | 金 額 | 備 考
撤去工事 | (再使用しない) |  |  |  |  | 別紙 00-0008
1
式
鋼管類撤去(給排 | 地中配管 65A
水冷却水) |  | 19
再使用しない |  |  | ｍ
鋼管類撤去(給排 | 地中配管 80A
水冷却水) |  | 36.5
再使用しない |  |  | ｍ
衛生器具類撤去 | 量水器 65
再使用しない |  | 1
組
衛生器具類撤去 | 量水器 80
再使用しない |  | 1
組
弁類撤去 | 65A
再使用しない |  | 2
個
弁類撤去 | 80A
再使用しない |  | 2
個
ﾎﾞｯｸｽ類蓋撤去 | 量水器ﾎﾞｯｸｽ 50- 80
再使用しない |  | 2
か所
ﾎﾞｯｸｽ類蓋撤去 | ﾊﾞﾙﾌﾞﾎﾞｯｸｽ 50
再使用しない |  | 2
か所
ﾎﾞｯｸｽ類蓋撤去 | ﾊﾞﾙﾌﾞﾎﾞｯｸｽ 65A
再使用しない |  | 2
か所
加圧ﾀﾝｸ撤去 | 500φ×1500H
| 再使用しない | 1
台
ﾌﾞｰｽﾀｰﾎﾟﾝﾌﾟ撤去 | 0.35kW
| 再使用しない | 1
台
産業廃棄物積込・
運搬費 |  | 0.75
ｍ3
計
機械設備工事 別紙明細 | [5 empty] | 27
機械設備工事 |  | 管理棟 |  |  | 給水設備
名 称 | 摘 要 | 数 量 | 単位 | 単 価 | 金 額 | 備 考
ｱｽﾍﾞｽﾄ除去工事 | [5 empty] | 別紙 00-0009
1
式
ｱｽﾍﾞｽﾄ処理 集積
・梱包 |  | 0.05
ｍ3
発生材積込み | ﾎﾞｰﾄﾞ･木材類 人力
0.05
ｍ3
とりこわし | ﾀﾞﾝﾌﾟﾄﾗｯｸ 10t積級
発生材運搬 | ﾊﾞｯｸﾎｳ0.45m3 石こうﾎﾞｰﾄﾞ類 | 0.05
| DID区間有り 90.0㎞以下 |  | ｍ3
計
廃棄物処分費 | [5 empty] | 別紙 00-0010
1
式
金属くず
0.52
ｔ
ｱｽﾍﾞｽﾄ含有物
処分費 |  | 0.05
ｍ3
計
機械設備工事 別紙明細
機械設備工事 |  | 管理棟 |  |  | 排水設備
名 称 | 摘 要 | 数 量 | 単位 | 単 価 | 金 額 | 備 考
土工事 | [5 empty] | 別紙 00-0011
1
式
土工事 | 機械堀方 ﾊﾞｯｸﾎｳ 0.45m3
81.5
ｍ3
土工事 | 機械埋戻し ﾊﾞｯｸﾎｳ 0.45m3
81.5
ｍ3
計
ｺﾝｸﾘｰﾄ類解体工事 | [5 empty] | 別紙 00-0012
1
式
ｺﾝｸﾘ-ﾄ類解体工事 | 鉄筋ｺﾝｸﾘｰﾄﾌﾞﾚｰｶｰ (m3)
| (積込別途) | 5.06
ｺﾝｸﾘｰﾄ類 | 機 械
集積、積込み |  | 5.06
ｍ3
とりこわし | ﾀﾞﾝﾌﾟﾄﾗｯｸ 10t積級
発生材運搬 | ﾊﾞｯｸﾎｳ0.45m3 無筋ｺﾝｸﾘｰﾄ類 | 5.06
| DID区間有り 12.0㎞以下 |  | ｍ3
計
ｺﾝｸﾘｰﾄ類処分費 | [5 empty] | 別紙 00-0013
1
式
ｺﾝｸﾘｰﾄ類処分費
5.06
ｍ3
計
機械設備工事 別紙明細 | [5 empty] | 28
機械設備工事 |  | 管理棟 |  |  | 排水設備
名 称 | 摘 要 | 数 量 | 単位 | 単 価 | 金 額 | 備 考
撤去工事 | (再使用しない) |  |  |  |  | 別紙 00-0014
1
式
鋼管類撤去(給排 | 地中配管 50A
水冷却水) |  | 1
再使用しない |  |  | ｍ
鋼管類撤去(給排 | 地中配管 100A
水冷却水) |  | 1
再使用しない |  |  | ｍ
ﾋｭ-ﾑ管撤去 | 125A
再使用しない(ｺﾝｸ |  | 63.2
ﾘ-ﾄ保護解体別途) |  |  | ｍ
ﾋｭ-ﾑ管撤去 | 150A
再使用しない(ｺﾝｸ |  | 2.7
ﾘ-ﾄ保護解体別途) |  |  | ｍ
ﾎﾞｯｸｽ類蓋撤去 | ﾏﾝﾎｰﾙOMH600
再使用しない |  | 9
か所
産業廃棄物積込・
運搬費 |  | 1.04
ｍ3
計
ｱｽﾍﾞｽﾄ除去工事 | [5 empty] | 別紙 00-0015
1
式
ｱｽﾍﾞｽﾄ処理 集積
・梱包 |  | 0.08
ｍ3
発生材積込み | ﾎﾞｰﾄﾞ･木材類 人力
0.08
ｍ3
とりこわし | ﾀﾞﾝﾌﾟﾄﾗｯｸ 10t積級
発生材運搬 | ﾊﾞｯｸﾎｳ0.45m3 石こうﾎﾞｰﾄﾞ類 | 0.08
| DID区間有り 90.0㎞以下 |  | ｍ3
計
機械設備工事 別紙明細
機械設備工事 |  | 管理棟 |  |  | 排水設備
名 称 | 摘 要 | 数 量 | 単位 | 単 価 | 金 額 | 備 考
廃棄物処分費 | [5 empty] | 別紙 00-0016
1
式
金属くず
0.05
ｔ
ｱｽﾍﾞｽﾄ含有物
処分費 |  | 0.08
ｍ3
計
機械設備工事 別紙明細 | [5 empty] | 29
機械設備工事 |  | 管理棟 |  |  | 給湯設備
名 称 | 摘 要 | 数 量 | 単位 | 単 価 | 金 額 | 備 考
撤去工事 | (再使用しない) |  |  |  |  | 別紙 00-0017
1
式
ｶﾞｽ給湯器 撤去 | 瞬間式壁掛形 16号
| 再使用しない | 1
台
産業廃棄物積込・
運搬費 |  | 0.05
ｍ3
計
廃棄物処分費 | [5 empty] | 別紙 00-0018
1
式
金属くず
0.01
ｔ
計
機械設備工事 別紙明細
機械設備工事 |  | 管理棟 |  |  | ガス管撤去
名 称 | 摘 要 | 数 量 | 単位 | 単 価 | 金 額 | 備 考
撤去工事 | (再使用しない) |  |  |  |  | 別紙 00-0019
1
式
鋼管類撤去(給排 | 地中配管 50A
水冷却水) |  | 7.5
再使用しない |  |  | ｍ
鋼管類撤去(給排 | 地中配管 80A
水冷却水) |  | 64
再使用しない |  |  | ｍ
鋼管類撤去(給排 | 地中配管 100A
水冷却水) |  | 42
再使用しない |  |  | ｍ
産業廃棄物積込・
運搬費 |  | 0.85
ｍ3
計
廃棄物処分費 | [5 empty] | 別紙 00-0020
1
式
金属くず
1.11
ｔ
計
機械設備工事 別紙明細 | [5 empty] | 30
機械設備工事 |  | 管理棟 |  |  | ｶﾞｽ設備
名 称 | 摘 要 | 数 量 | 単位 | 単 価 | 金 額 | 備 考
ｶﾞｽ設備工事 | [5 empty] | 別紙 00-0021
1
式
ｶﾞｽﾊﾟｰｼﾞ費 | 基本費
1
件
ｶﾞｽﾊﾟｰｼﾞ費 | 系統費（10系統まで）
1
式
計
機械設備工事 別紙明細
機械設備工事 |  | Ａ棟 |  |  | 空調・換気設備
名 称 | 摘 要 | 数 量 | 単位 | 単 価 | 金 額 | 備 考
撤去工事 | (再使用しない) |  |  |  |  | 別紙 00-0022
1
式
ﾙｰﾑｴｱｺﾝ室外機 | 2.5kW以下 再使用しない
撤去 |  | 5
台
ﾙｰﾑｴｱｺﾝ室外機 | 3.6kW以下 再使用しない
撤去 |  | 4
台
ﾙｰﾑｴｱｺﾝ室外機 | 6.3kW以下 再使用しない
撤去 |  | 6
台
ﾙｰﾑｴｱｺﾝ室内機 | 壁掛形 2.5kW以下 再使用しない
撤去 |  | 1
台
ﾙｰﾑｴｱｺﾝ室内機 | 天吊形 2.5kW以下 再使用しない
撤去 |  | 4
台
ﾙｰﾑｴｱｺﾝ室内機 | 天吊形 3.6kW以下 再使用しない
撤去 |  | 4
台
ﾙｰﾑｴｱｺﾝ室内機 | 天吊形 6.3kW以下 再使用しない
撤去 |  | 6
台
ﾊﾟｯｹｰｼﾞｴｱｺﾝ | 4.0kW以下 再使用しない
室外機 撤去 |  | 1
台
ﾊﾟｯｹｰｼﾞｴｱｺﾝ | 7.1kW以下 再使用しない
室外機 撤去 |  | 2
台
ﾊﾟｯｹｰｼﾞｴｱｺﾝ | 天吊 4.0kW以下 再使用しない
室内機 撤去 |  | 1
台
ﾊﾟｯｹｰｼﾞｴｱｺﾝ | 天吊 7.1kW以下 再使用しない
室内機 撤去 |  | 2
台
消音ﾎﾞｯｸｽ付ﾌｧﾝ | 天吊 再使用しない
撤去 |  | 2
台
ｻｲｸﾙ扇 撤去 | 400φ 再使用しない
6
台
排気ﾌｰﾄﾞ撤去 | 一重 再使用しない
2.4
㎡
機械設備工事 別紙明細 | [5 empty] | 31
機械設備工事 |  | Ａ棟 |  |  | 空調・換気設備
名 称 | 摘 要 | 数 量 | 単位 | 単 価 | 金 額 | 備 考
撤去工事 | (再使用しない) |  |  |  |  | 別紙 00-0022
1
式
産業廃棄物積込・
運搬費 |  | 0.76
ｍ3
計
ｱｽﾍﾞｽﾄ除去工事 | [5 empty] | 別紙 00-0023
1
式
ｱｽﾍﾞｽﾄ処理 集積
・梱包 |  | 0.04
ｍ3
発生材積込み | ﾎﾞｰﾄﾞ･木材類 人力
0.04
ｍ3
とりこわし | ﾀﾞﾝﾌﾟﾄﾗｯｸ 10t積級
発生材運搬 | ﾊﾞｯｸﾎｳ0.45m3 石こうﾎﾞｰﾄﾞ類 | 0.04
| DID区間有り 90.0㎞以下 |  | ｍ3
計
冷媒ﾌﾛﾝ回収費 | [5 empty] | 別紙 00-0024
1
式
冷媒ﾌﾛﾝ回収費 | 2.8kW以下
9
台
冷媒ﾌﾛﾝ回収費 | 5.0kW以下
7
台
冷媒ﾌﾛﾝ回収費 | 8.0kW以下
2
台
計
機械設備工事 別紙明細
機械設備工事 |  | Ａ棟 |  |  | 空調・換気設備
名 称 | 摘 要 | 数 量 | 単位 | 単 価 | 金 額 | 備 考
廃棄物処分費 | [5 empty] | 別紙 00-0025
1
式
金属くず
0.29
ｔ
ｱｽﾍﾞｽﾄ含有物
処分費 |  | 0.04
ｍ3
計
機械設備工事 別紙明細 | [5 empty] | 32
機械設備工事 |  | Ａ棟 |  |  | 空調配管
名 称 | 摘 要 | 数 量 | 単位 | 単 価 | 金 額 | 備 考
撤去工事 | (再使用しない) |  |  |  |  | 別紙 00-0026
1
式
銅管類撤去(冷媒) | 屋内一般 6.35
再使用しない |  | 56
ｍ
銅管類撤去(冷媒) | 屋内一般 9.52
再使用しない |  | 38.5
ｍ
銅管類撤去(冷媒) | 屋内一般 12.70
再使用しない |  | 24.5
ｍ
銅管類撤去(冷媒) | 屋内一般 15.88
再使用しない |  | 7
ｍ
ﾋﾞﾆﾙ管類撤去(給 | 屋外架空・暗渠 20A
排水) |  | 14.5
再使用しない |  |  | ｍ
ﾋﾞﾆﾙ管類撤去(給 | 屋外架空・暗渠 25A
排水) |  | 24.5
再使用しない |  |  | ｍ
ﾋﾞﾆﾙ管類撤去(給 | 屋外架空・暗渠 32A
排水) |  | 21
再使用しない |  |  | ｍ
冷媒管 保温撤去 | ｸﾞﾗｽｳｰﾙ
| 屋外露出,浴室 ｽﾃﾝﾚｽ鋼板 | 41.4
| 80A 再使用しない |  | ｍ
産業廃棄物積込・
運搬費 |  | 0.26
ｍ3
計
機械設備工事 別紙明細
機械設備工事 |  | Ａ棟 |  |  | 空調配管
名 称 | 摘 要 | 数 量 | 単位 | 単 価 | 金 額 | 備 考
廃棄物処分費 | [5 empty] | 別紙 00-0027
1
式
金属くず
0.02
ｔ
ｶﾞﾗｽくず
0.01
ｔ
ﾋﾞﾆﾙ管類処分費 | 20A
14.5
ｍ
ﾋﾞﾆﾙ管類処分費 | 25A
24.5
ｍ
ﾋﾞﾆﾙ管類処分費 | 32A
21
ｍ
計
機械設備工事 別紙明細 | [5 empty] | 33
機械設備工事 |  | Ａ棟 |  |  | 給水設備
名 称 | 摘 要 | 数 量 | 単位 | 単 価 | 金 額 | 備 考
土工事 | [5 empty] | 別紙 00-0028
1
式
土工事 | 機械堀方 ﾊﾞｯｸﾎｳ 0.45m3
55.26
ｍ3
土工事 | 機械埋戻し ﾊﾞｯｸﾎｳ 0.45m3
55.26
ｍ3
計
撤去工事 | (再使用しない) |  |  |  |  | 別紙 00-0029
1
式
鋼管類撤去(給排 | 地中配管 20A
水冷却水) |  | 0.5
再使用しない |  |  | ｍ
鋼管類撤去(給排 | 地中配管 25A
水冷却水) |  | 33
再使用しない |  |  | ｍ
鋼管類撤去(給排 | 地中配管 80A
水冷却水) |  | 137
再使用しない |  |  | ｍ
衛生器具類撤去 | 量水器 80
再使用しない |  | 1
組
ﾎﾞｯｸｽ類蓋撤去 | 量水器ﾎﾞｯｸｽ 50- 80
再使用しない |  | 1
か所
ﾎﾞｯｸｽ類蓋撤去 | ﾊﾞﾙﾌﾞﾎﾞｯｸｽ 80A
再使用しない |  | 2
か所
産業廃棄物積込・
運搬費 |  | 0.88
ｍ3
計
機械設備工事 別紙明細
機械設備工事 |  | Ａ棟 |  |  | 給水設備
名 称 | 摘 要 | 数 量 | 単位 | 単 価 | 金 額 | 備 考
ｱｽﾍﾞｽﾄ除去工事 | [5 empty] | 別紙 00-0030
1
式
ｱｽﾍﾞｽﾄ処理 集積
・梱包 |  | 0.03
ｍ3
発生材積込み | ﾎﾞｰﾄﾞ･木材類 人力
0.03
ｍ3
とりこわし | ﾀﾞﾝﾌﾟﾄﾗｯｸ 10t積級
発生材運搬 | ﾊﾞｯｸﾎｳ0.45m3 石こうﾎﾞｰﾄﾞ類 | 0.03
| DID区間有り 90.0㎞以下 |  | ｍ3
計
廃棄物処分費 | [5 empty] | 別紙 00-0031
1
式
金属くず
1.39
ｔ
ｱｽﾍﾞｽﾄ含有物
処分費 |  | 0.03
ｍ3
計
機械設備工事 別紙明細 | [5 empty] | 34
機械設備工事 |  | Ａ棟 |  |  | 排水設備
名 称 | 摘 要 | 数 量 | 単位 | 単 価 | 金 額 | 備 考
土工事 | [5 empty] | 別紙 00-0032
1
式
土工事 | 機械堀方 ﾊﾞｯｸﾎｳ 0.45m3
102.5
ｍ3
土工事 | 機械埋戻し ﾊﾞｯｸﾎｳ 0.45m3
102.5
ｍ3
計
ｺﾝｸﾘｰﾄ類解体工事 | [5 empty] | 別紙 00-0033
1
式
ｺﾝｸﾘ-ﾄ類解体工事 | 鉄筋ｺﾝｸﾘｰﾄﾌﾞﾚｰｶｰ (m3)
| (積込別途) | 8.56
ｺﾝｸﾘｰﾄ類 | 機 械
集積、積込み |  | 8.56
ｍ3
とりこわし | ﾀﾞﾝﾌﾟﾄﾗｯｸ 10t積級
発生材運搬 | ﾊﾞｯｸﾎｳ0.45m3 無筋ｺﾝｸﾘｰﾄ類 | 8.56
| DID区間有り 12.0㎞以下 |  | ｍ3
計
ｺﾝｸﾘｰﾄ類処分費 | [5 empty] | 別紙 00-0034
1
式
ｺﾝｸﾘｰﾄ類処分費
8.56
ｍ3
計
機械設備工事 別紙明細
機械設備工事 |  | Ａ棟 |  |  | 排水設備
名 称 | 摘 要 | 数 量 | 単位 | 単 価 | 金 額 | 備 考
撤去工事 | (再使用しない) |  |  |  |  | 別紙 00-0035
1
式
鋼管類撤去(給排 | 地中配管 40A
水冷却水) |  | 2.5
再使用しない |  |  | ｍ
鋼管類撤去(給排 | 地中配管 50A
水冷却水) |  | 2
再使用しない |  |  | ｍ
鋼管類撤去(給排 | 地中配管 65A
水冷却水) |  | 3
再使用しない |  |  | ｍ
鋼管類撤去(給排 | 地中配管 100A
水冷却水) |  | 9.5
再使用しない |  |  | ｍ
ﾋｭ-ﾑ管撤去 | 125A
再使用しない(ｺﾝｸ |  | 18.8
ﾘ-ﾄ保護解体別途) |  |  | ｍ
ﾋｭ-ﾑ管撤去 | 200A
再使用しない(ｺﾝｸ |  | 47.2
ﾘ-ﾄ保護解体別途) |  |  | ｍ
ﾎﾞｯｸｽ類蓋撤去 | ﾏﾝﾎ-ﾙOMH450
再使用しない |  | 2
か所
ﾎﾞｯｸｽ類蓋撤去 | ﾏﾝﾎｰﾙOMH600
再使用しない |  | 14
か所
産業廃棄物積込・
運搬費 |  | 2.14
ｍ3
計
機械設備工事 別紙明細 | [5 empty] | 35
機械設備工事 |  | Ａ棟 |  |  | 排水設備
名 称 | 摘 要 | 数 量 | 単位 | 単 価 | 金 額 | 備 考
ｱｽﾍﾞｽﾄ除去工事 | [5 empty] | 別紙 00-0036
1
式
ｱｽﾍﾞｽﾄ処理 集積
・梱包 |  | 0.05
ｍ3
発生材積込み | ﾎﾞｰﾄﾞ･木材類 人力
0.05
ｍ3
とりこわし | ﾀﾞﾝﾌﾟﾄﾗｯｸ 10t積級
発生材運搬 | ﾊﾞｯｸﾎｳ0.45m3 石こうﾎﾞｰﾄﾞ類 | 0.05
| DID区間有り 90.0㎞以下 |  | ｍ3
計
廃棄物処分費 | [5 empty] | 別紙 00-0037
1
式
金属くず
0.11
ｔ
ｱｽﾍﾞｽﾄ含有物
処分費 |  | 0.05
ｍ3
計
機械設備工事 別紙明細
機械設備工事 |  | Ａ棟 |  |  | 給湯設備
名 称 | 摘 要 | 数 量 | 単位 | 単 価 | 金 額 | 備 考
撤去工事 | (再使用しない) |  |  |  |  | 別紙 00-0038
1
式
ｶﾞｽ給湯器 撤去 | 瞬間式壁掛形 16号
| 再使用しない | 2
台
産業廃棄物積込・
運搬費 |  | 0.1
ｍ3
計
廃棄物処分費 | [5 empty] | 別紙 00-0039
1
式
金属くず
0.03
ｔ
計
機械設備工事 別紙明細 | [5 empty] | 36
機械設備工事 |  | Ａ棟 |  |  | ガス管撤去
名 称 | 摘 要 | 数 量 | 単位 | 単 価 | 金 額 | 備 考
撤去工事 | (再使用しない) |  |  |  |  | 別紙 00-0040
1
式
鋼管類撤去(給排 | 地中配管 40A
水冷却水) |  | 68
再使用しない |  |  | ｍ
鋼管類撤去(給排 | 地中配管 50A
水冷却水) |  | 37.5
再使用しない |  |  | ｍ
産業廃棄物積込・
運搬費 |  | 0.24
ｍ3
計
廃棄物処分費 | [5 empty] | 別紙 00-0041
1
式
金属くず
0.46
ｔ
計
機械設備工事 別紙明細
機械設備工事 |  | Ｂ棟 |  |  | 空調・換気設備
名 称 | 摘 要 | 数 量 | 単位 | 単 価 | 金 額 | 備 考
撤去工事 | (再使用しない) |  |  |  |  | 別紙 00-0042
1
式
ﾙｰﾑｴｱｺﾝ室外機 | 2.5kW以下 再使用しない
撤去 |  | 5
台
ﾙｰﾑｴｱｺﾝ室外機 | 3.6kW以下 再使用しない
撤去 |  | 4
台
ﾙｰﾑｴｱｺﾝ室外機 | 6.3kW以下 再使用しない
撤去 |  | 6
台
ﾙｰﾑｴｱｺﾝ室内機 | 壁掛形 2.5kW以下 再使用しない
撤去 |  | 1
台
ﾙｰﾑｴｱｺﾝ室内機 | 天吊形 2.5kW以下 再使用しない
撤去 |  | 4
台
ﾙｰﾑｴｱｺﾝ室内機 | 天吊形 3.6kW以下 再使用しない
撤去 |  | 4
台
ﾙｰﾑｴｱｺﾝ室内機 | 天吊形 6.3kW以下 再使用しない
撤去 |  | 6
台
ﾊﾟｯｹｰｼﾞｴｱｺﾝ | 4.0kW以下 再使用しない
室外機 撤去 |  | 1
台
ﾊﾟｯｹｰｼﾞｴｱｺﾝ | 7.1kW以下 再使用しない
室外機 撤去 |  | 2
台
ﾊﾟｯｹｰｼﾞｴｱｺﾝ | 天吊 4.0kW以下 再使用しない
室内機 撤去 |  | 1
台
ﾊﾟｯｹｰｼﾞｴｱｺﾝ | 天吊 7.1kW以下 再使用しない
室内機 撤去 |  | 2
台
消音ﾎﾞｯｸｽ付ﾌｧﾝ | 天吊 再使用しない
撤去 |  | 2
台
ｻｲｸﾙ扇 撤去 | 400φ 再使用しない
6
台
排気ﾌｰﾄﾞ撤去 | 一重 再使用しない
0.76
㎡
機械設備工事 別紙明細 | [5 empty] | 37
機械設備工事 |  | Ｂ棟 |  |  | 空調・換気設備
名 称 | 摘 要 | 数 量 | 単位 | 単 価 | 金 額 | 備 考
撤去工事 | (再使用しない) |  |  |  |  | 別紙 00-0042
1
式
産業廃棄物積込・
運搬費 |  | 1.84
ｍ3
計
ｱｽﾍﾞｽﾄ除去工事 | [5 empty] | 別紙 00-0043
1
式
ｱｽﾍﾞｽﾄ処理 集積
・梱包 |  | 0.04
ｍ3
発生材積込み | ﾎﾞｰﾄﾞ･木材類 人力
0.04
ｍ3
とりこわし | ﾀﾞﾝﾌﾟﾄﾗｯｸ 10t積級
発生材運搬 | ﾊﾞｯｸﾎｳ0.45m3 石こうﾎﾞｰﾄﾞ類 | 0.04
| DID区間有り 90.0㎞以下 |  | ｍ3
計
冷媒ﾌﾛﾝ回収費 | [5 empty] | 別紙 00-0044
1
式
冷媒ﾌﾛﾝ回収費 | 2.8kW以下
9
台
冷媒ﾌﾛﾝ回収費 | 5.0kW以下
7
台
冷媒ﾌﾛﾝ回収費 | 8.0kW以下
2
台
計
機械設備工事 別紙明細
機械設備工事 |  | Ｂ棟 |  |  | 空調・換気設備
名 称 | 摘 要 | 数 量 | 単位 | 単 価 | 金 額 | 備 考
廃棄物処分費 | [5 empty] | 別紙 00-0045
1
式
金属くず
0.34
ｔ
ｱｽﾍﾞｽﾄ含有物
処分費 |  | 0.04
ｍ3
計
機械設備工事 別紙明細 | [5 empty] | 38
機械設備工事 |  | Ｂ棟 |  |  | 空調配管
名 称 | 摘 要 | 数 量 | 単位 | 単 価 | 金 額 | 備 考
撤去工事 | (再使用しない) |  |  |  |  | 別紙 00-0046
1
式
銅管類撤去(冷媒) | 屋内一般 6.35
再使用しない |  | 56
ｍ
銅管類撤去(冷媒) | 屋内一般 9.52
再使用しない |  | 38.5
ｍ
銅管類撤去(冷媒) | 屋内一般 12.70
再使用しない |  | 24.5
ｍ
銅管類撤去(冷媒) | 屋内一般 15.88
再使用しない |  | 7
ｍ
ﾋﾞﾆﾙ管類撤去(給 | 屋外架空・暗渠 20A
排水) |  | 7
再使用しない |  |  | ｍ
ﾋﾞﾆﾙ管類撤去(給 | 屋外架空・暗渠 25A
排水) |  | 35
再使用しない |  |  | ｍ
ﾋﾞﾆﾙ管類撤去(給 | 屋外架空・暗渠 32A
排水) |  | 21
再使用しない |  |  | ｍ
冷媒管 保温撤去 | ｸﾞﾗｽｳｰﾙ
| 屋外露出,浴室 ｽﾃﾝﾚｽ鋼板 | 41.4
| 80A 再使用しない |  | ｍ
産業廃棄物積込・
運搬費 |  | 0.26
ｍ3
計
機械設備工事 別紙明細
機械設備工事 |  | Ｂ棟 |  |  | 空調配管
名 称 | 摘 要 | 数 量 | 単位 | 単 価 | 金 額 | 備 考
廃棄物処分費 | [5 empty] | 別紙 00-0047
1
式
金属くず
0.02
ｔ
ｶﾞﾗｽくず
0.01
ｔ
ﾋﾞﾆﾙ管類処分費 | 20A
7
ｍ
ﾋﾞﾆﾙ管類処分費 | 25A
35
ｍ
ﾋﾞﾆﾙ管類処分費 | 32A
21
ｍ
計
機械設備工事 別紙明細 | [5 empty] | 39
機械設備工事 |  | Ｂ棟 |  |  | 給水設備
名 称 | 摘 要 | 数 量 | 単位 | 単 価 | 金 額 | 備 考
土工事 | [5 empty] | 別紙 00-0048
1
式
土工事 | 機械堀方 ﾊﾞｯｸﾎｳ 0.45m3
41.67
ｍ3
土工事 | 機械埋戻し ﾊﾞｯｸﾎｳ 0.45m3
41.67
ｍ3
計
機械設備工事 別紙明細
機械設備工事 |  | Ｂ棟 |  |  | 給水設備
名 称 | 摘 要 | 数 量 | 単位 | 単 価 | 金 額 | 備 考
撤去工事 | (再使用しない) |  |  |  |  | 別紙 00-0049
1
式
鋼管類撤去(給排 | 地中配管 20A
水冷却水) |  | 0.5
再使用しない |  |  | ｍ
鋼管類撤去(給排 | 地中配管 25A
水冷却水) |  | 12.5
再使用しない |  |  | ｍ
鋼管類撤去(給排 | 地中配管 40A
水冷却水) |  | 5.5
再使用しない |  |  | ｍ
鋼管類撤去(給排 | 地中配管 50A
水冷却水) |  | 24
再使用しない |  |  | ｍ
鋼管類撤去(給排 | 地中配管 80A
水冷却水) |  | 86
再使用しない |  |  | ｍ
衛生器具類撤去 | 量水器 50
再使用しない |  | 1
組
ﾎﾞｯｸｽ類蓋撤去 | 量水器ﾎﾞｯｸｽ 50- 80
再使用しない |  | 1
か所
ﾎﾞｯｸｽ類蓋撤去 | ﾊﾞﾙﾌﾞﾎﾞｯｸｽ 50
再使用しない |  | 2
か所
産業廃棄物積込・
運搬費 |  | 0.63
ｍ3
計
機械設備工事 別紙明細 | [5 empty] | 40
機械設備工事 |  | Ｂ棟 |  |  | 給水設備
名 称 | 摘 要 | 数 量 | 単位 | 単 価 | 金 額 | 備 考
ｱｽﾍﾞｽﾄ除去工事 | [5 empty] | 別紙 00-0050
1
式
ｱｽﾍﾞｽﾄ処理 集積
・梱包 |  | 0.03
ｍ3
発生材積込み | ﾎﾞｰﾄﾞ･木材類 人力
0.03
ｍ3
とりこわし | ﾀﾞﾝﾌﾟﾄﾗｯｸ 10t積級
発生材運搬 | ﾊﾞｯｸﾎｳ0.45m3 石こうﾎﾞｰﾄﾞ類 | 0.03
| DID区間有り 90.0㎞以下 |  | ｍ3
計
廃棄物処分費 | [5 empty] | 別紙 00-0051
1
式
金属くず
1.01
ｔ
ｱｽﾍﾞｽﾄ含有物
処分費 |  | 0.03
ｍ3
計
機械設備工事 別紙明細
機械設備工事 |  | Ｂ棟 |  |  | 排水設備
名 称 | 摘 要 | 数 量 | 単位 | 単 価 | 金 額 | 備 考
土工事 | [5 empty] | 別紙 00-0052
1
式
土工事 | 機械堀方 ﾊﾞｯｸﾎｳ 0.45m3
126.1
ｍ3
土工事 | 機械埋戻し ﾊﾞｯｸﾎｳ 0.45m3
126.1
ｍ3
計
ｺﾝｸﾘｰﾄ類解体工事 | [5 empty] | 別紙 00-0053
1
式
ｺﾝｸﾘ-ﾄ類解体工事 | 鉄筋ｺﾝｸﾘｰﾄﾌﾞﾚｰｶｰ (m3)
| (積込別途) | 8.56
ｺﾝｸﾘｰﾄ類 | 機 械
集積、積込み |  | 8.56
ｍ3
とりこわし | ﾀﾞﾝﾌﾟﾄﾗｯｸ 10t積級
発生材運搬 | ﾊﾞｯｸﾎｳ0.45m3 無筋ｺﾝｸﾘｰﾄ類 | 8.56
| DID区間有り 12.0㎞以下 |  | ｍ3
計
ｺﾝｸﾘｰﾄ類処分費 | [5 empty] | 別紙 00-0054
1
式
ｺﾝｸﾘｰﾄ類処分費
8.56
ｍ3
計
機械設備工事 別紙明細 | [5 empty] | 41
機械設備工事 |  | Ｂ棟 |  |  | 排水設備
名 称 | 摘 要 | 数 量 | 単位 | 単 価 | 金 額 | 備 考
撤去工事 | (再使用しない) |  |  |  |  | 別紙 00-0055
1
式
鋼管類撤去(給排 | 地中配管 80A
水冷却水) |  | 2
再使用しない |  |  | ｍ
鋼管類撤去(給排 | 地中配管 125A
水冷却水) |  | 2
再使用しない |  |  | ｍ
ﾋｭ-ﾑ管撤去 | 125A
再使用しない(ｺﾝｸ |  | 21.4
ﾘ-ﾄ保護解体別途) |  |  | ｍ
ﾋｭ-ﾑ管撤去 | 150A
再使用しない(ｺﾝｸ |  | 76.7
ﾘ-ﾄ保護解体別途) |  |  | ｍ
ﾎﾞｯｸｽ類蓋撤去 | ﾏﾝﾎ-ﾙOMH450
再使用しない |  | 2
か所
ﾎﾞｯｸｽ類蓋撤去 | ﾏﾝﾎｰﾙOMH600
再使用しない |  | 14
か所
産業廃棄物積込・
運搬費 |  | 2.01
ｍ3
計
ｱｽﾍﾞｽﾄ除去工事 | [5 empty] | 別紙 00-0056
1
式
ｱｽﾍﾞｽﾄ処理 集積
・梱包 |  | 0.08
ｍ3
発生材積込み | ﾎﾞｰﾄﾞ･木材類 人力
0.08
ｍ3
とりこわし | ﾀﾞﾝﾌﾟﾄﾗｯｸ 10t積級
発生材運搬 | ﾊﾞｯｸﾎｳ0.45m3 石こうﾎﾞｰﾄﾞ類 | 0.08
| DID区間有り 90.0㎞以下 |  | ｍ3
計
機械設備工事 別紙明細
機械設備工事 |  | Ｂ棟 |  |  | 排水設備
名 称 | 摘 要 | 数 量 | 単位 | 単 価 | 金 額 | 備 考
廃棄物処分費 | [5 empty] | 別紙 00-0057
1
式
金属くず
0.13
ｔ
ｱｽﾍﾞｽﾄ含有物
処分費 |  | 0.08
ｍ3
計
機械設備工事 別紙明細 | [5 empty] | 42
機械設備工事 |  | Ｂ棟 |  |  | 給湯設備
名 称 | 摘 要 | 数 量 | 単位 | 単 価 | 金 額 | 備 考
撤去工事 | (再使用しない) |  |  |  |  | 別紙 00-0058
1
式
ｶﾞｽ給湯器 撤去 | 瞬間式壁掛形 16号
| 再使用しない | 2
台
産業廃棄物積込・
運搬費 |  | 0.1
ｍ3
計
廃棄物処分費 | [5 empty] | 別紙 00-0059
1
式
金属くず
0.03
ｔ
計
機械設備工事 別紙明細
機械設備工事 |  | Ｂ棟 |  |  | ガス管撤去
名 称 | 摘 要 | 数 量 | 単位 | 単 価 | 金 額 | 備 考
撤去工事 | (再使用しない) |  |  |  |  | 別紙 00-0060
1
式
鋼管類撤去(給排 | 地中配管 40A
水冷却水) |  | 48
再使用しない |  |  | ｍ
鋼管類撤去(給排 | 地中配管 50A
水冷却水) |  | 45
再使用しない |  |  | ｍ
産業廃棄物積込・
運搬費 |  | 0.22
ｍ3
計
廃棄物処分費 | [5 empty] | 別紙 00-0061
1
式
金属くず
0.43
ｔ
計
機械設備工事 別紙明細 | [5 empty] | 43
機械設備工事 |  | Ｃ棟 |  |  | 空調・換気設備
名 称 | 摘 要 | 数 量 | 単位 | 単 価 | 金 額 | 備 考
撤去工事 | (再使用しない) |  |  |  |  | 別紙 00-0062
1
式
ﾙｰﾑｴｱｺﾝ室外機 | 2.5kW以下 再使用しない
撤去 |  | 5
台
ﾙｰﾑｴｱｺﾝ室外機 | 3.6kW以下 再使用しない
撤去 |  | 12
台
ﾙｰﾑｴｱｺﾝ室外機 | 6.3kW以下 再使用しない
撤去 |  | 3
台
ﾙｰﾑｴｱｺﾝ室内機 | 壁掛形 2.5kW以下 再使用しない
撤去 |  | 1
台
ﾙｰﾑｴｱｺﾝ室内機 | 天吊形 2.5kW以下 再使用しない
撤去 |  | 4
台
ﾙｰﾑｴｱｺﾝ室内機 | 天吊形 3.6kW以下 再使用しない
撤去 |  | 12
台
ﾙｰﾑｴｱｺﾝ室内機 | 天吊形 6.3kW以下 再使用しない
撤去 |  | 3
台
ﾊﾟｯｹｰｼﾞｴｱｺﾝ | 4.0kW以下 再使用しない
室外機 撤去 |  | 1
台
ﾊﾟｯｹｰｼﾞｴｱｺﾝ | 7.1kW以下 再使用しない
室外機 撤去 |  | 2
台
ﾊﾟｯｹｰｼﾞｴｱｺﾝ | 天吊 4.0kW以下 再使用しない
室内機 撤去 |  | 1
台
ﾊﾟｯｹｰｼﾞｴｱｺﾝ | 天吊 7.1kW以下 再使用しない
室内機 撤去 |  | 2
台
消音ﾎﾞｯｸｽ付ﾌｧﾝ | 天吊 再使用しない
撤去 |  | 2
台
ｻｲｸﾙ扇 撤去 | 400φ 再使用しない
6
台
排気ﾌｰﾄﾞ撤去 | 一重 再使用しない
0.24
㎡
機械設備工事 別紙明細
機械設備工事 |  | Ｃ棟 |  |  | 空調・換気設備
名 称 | 摘 要 | 数 量 | 単位 | 単 価 | 金 額 | 備 考
撤去工事 | (再使用しない) |  |  |  |  | 別紙 00-0062
1
式
産業廃棄物積込・
運搬費 |  | 1.91
ｍ3
計
ｱｽﾍﾞｽﾄ除去工事 | [5 empty] | 別紙 00-0063
1
式
ｱｽﾍﾞｽﾄ処理 集積
・梱包 |  | 0.04
ｍ3
発生材積込み | ﾎﾞｰﾄﾞ･木材類 人力
0.04
ｍ3
とりこわし | ﾀﾞﾝﾌﾟﾄﾗｯｸ 10t積級
発生材運搬 | ﾊﾞｯｸﾎｳ0.45m3 石こうﾎﾞｰﾄﾞ類 | 0.04
| DID区間有り 90.0㎞以下 |  | ｍ3
計
冷媒ﾌﾛﾝ回収費 | [5 empty] | 別紙 00-0064
1
式
冷媒ﾌﾛﾝ回収費 | 2.8kW以下
17
台
冷媒ﾌﾛﾝ回収費 | 5.0kW以下
4
台
冷媒ﾌﾛﾝ回収費 | 8.0kW以下
2
台
計
機械設備工事 別紙明細 | [5 empty] | 44
機械設備工事 |  | Ｃ棟 |  |  | 空調・換気設備
名 称 | 摘 要 | 数 量 | 単位 | 単 価 | 金 額 | 備 考
廃棄物処分費 | [5 empty] | 別紙 00-0065
1
式
金属くず
0.34
ｔ
ｱｽﾍﾞｽﾄ含有物
処分費 |  | 0.04
ｍ3
計
機械設備工事 別紙明細
機械設備工事 |  | Ｃ棟 |  |  | 空調配管
名 称 | 摘 要 | 数 量 | 単位 | 単 価 | 金 額 | 備 考
撤去工事 | (再使用しない) |  |  |  |  | 別紙 00-0066
1
式
銅管類撤去(冷媒) | 屋内一般 6.35
再使用しない |  | 73.5
ｍ
銅管類撤去(冷媒) | 屋内一般 9.52
再使用しない |  | 66.5
ｍ
銅管類撤去(冷媒) | 屋内一般 12.70
再使用しない |  | 14
ｍ
銅管類撤去(冷媒) | 屋内一般 15.88
再使用しない |  | 7
ｍ
ﾋﾞﾆﾙ管類撤去(給 | 屋外架空・暗渠 25A
排水) |  | 52.5
再使用しない |  |  | ｍ
ﾋﾞﾆﾙ管類撤去(給 | 屋外架空・暗渠 32A
排水) |  | 28
再使用しない |  |  | ｍ
冷媒管 保温撤去 | ｸﾞﾗｽｳｰﾙ
| 屋外露出,浴室 ｽﾃﾝﾚｽ鋼板 | 52.9
| 80A 再使用しない |  | ｍ
産業廃棄物積込・
運搬費 |  | 0.34
ｍ3
計
機械設備工事 別紙明細 | [5 empty] | 45
機械設備工事 |  | Ｃ棟 |  |  | 空調配管
名 称 | 摘 要 | 数 量 | 単位 | 単 価 | 金 額 | 備 考
廃棄物処分費 | [5 empty] | 別紙 00-0067
1
式
金属くず
0.03
ｔ
ｶﾞﾗｽくず
0.01
ｔ
ﾋﾞﾆﾙ管類処分費 | 25A
52.5
ｍ
ﾋﾞﾆﾙ管類処分費 | 32A
28
ｍ
計
機械設備工事 別紙明細
機械設備工事 |  | Ｃ棟 |  |  | 給水設備
名 称 | 摘 要 | 数 量 | 単位 | 単 価 | 金 額 | 備 考
土工事 | [5 empty] | 別紙 00-0068
1
式
土工事 | 機械堀方 ﾊﾞｯｸﾎｳ 0.45m3
36.64
ｍ3
土工事 | 機械埋戻し ﾊﾞｯｸﾎｳ 0.45m3
36.64
ｍ3
計
機械設備工事 別紙明細 | [5 empty] | 46
機械設備工事 |  | Ｃ棟 |  |  | 給水設備
名 称 | 摘 要 | 数 量 | 単位 | 単 価 | 金 額 | 備 考
撤去工事 | (再使用しない) |  |  |  |  | 別紙 00-0069
1
式
鋼管類撤去(給排 | 地中配管 20A
水冷却水) |  | 0.5
再使用しない |  |  | ｍ
鋼管類撤去(給排 | 地中配管 25A
水冷却水) |  | 17
再使用しない |  |  | ｍ
鋼管類撤去(給排 | 地中配管 32A
水冷却水) |  | 12
再使用しない |  |  | ｍ
鋼管類撤去(給排 | 地中配管 40A
水冷却水) |  | 5.5
再使用しない |  |  | ｍ
鋼管類撤去(給排 | 地中配管 50A
水冷却水) |  | 78.5
再使用しない |  |  | ｍ
衛生器具類撤去 | 量水器 50
再使用しない |  | 1
組
ﾎﾞｯｸｽ類蓋撤去 | 量水器ﾎﾞｯｸｽ 50- 80
再使用しない |  | 1
か所
ﾎﾞｯｸｽ類蓋撤去 | ﾊﾞﾙﾌﾞﾎﾞｯｸｽ 50
再使用しない |  | 2
か所
産業廃棄物積込・
運搬費 |  | 0.28
ｍ3
計
機械設備工事 別紙明細
機械設備工事 |  | Ｃ棟 |  |  | 給水設備
名 称 | 摘 要 | 数 量 | 単位 | 単 価 | 金 額 | 備 考
ｱｽﾍﾞｽﾄ除去工事 | [5 empty] | 別紙 00-0070
1
式
ｱｽﾍﾞｽﾄ処理 集積
・梱包 |  | 0.02
ｍ3
発生材積込み | ﾎﾞｰﾄﾞ･木材類 人力
0.02
ｍ3
とりこわし | ﾀﾞﾝﾌﾟﾄﾗｯｸ 10t積級
発生材運搬 | ﾊﾞｯｸﾎｳ0.45m3 石こうﾎﾞｰﾄﾞ類 | 0.02
| DID区間有り 90.0㎞以下 |  | ｍ3
計
廃棄物処分費 | [5 empty] | 別紙 00-0071
1
式
金属くず
0.56
ｔ
ｱｽﾍﾞｽﾄ含有物
処分費 |  | 0.02
ｍ3
計
機械設備工事 別紙明細 | [5 empty] | 47
機械設備工事 |  | Ｃ棟 |  |  | 排水設備
名 称 | 摘 要 | 数 量 | 単位 | 単 価 | 金 額 | 備 考
土工事 | [5 empty] | 別紙 00-0072
1
式
土工事 | 機械堀方 ﾊﾞｯｸﾎｳ 0.45m3
124.7
ｍ3
土工事 | 機械埋戻し ﾊﾞｯｸﾎｳ 0.45m3
124.7
ｍ3
計
ｺﾝｸﾘｰﾄ類解体工事 | [5 empty] | 別紙 00-0073
1
式
ｺﾝｸﾘ-ﾄ類解体工事 | 鉄筋ｺﾝｸﾘｰﾄﾌﾞﾚｰｶｰ (m3)
| (積込別途) | 9.09
ｺﾝｸﾘｰﾄ類 | 機 械
集積、積込み |  | 9.09
ｍ3
とりこわし | ﾀﾞﾝﾌﾟﾄﾗｯｸ 10t積級
発生材運搬 | ﾊﾞｯｸﾎｳ0.45m3 無筋ｺﾝｸﾘｰﾄ類 | 9.09
| DID区間有り 12.0㎞以下 |  | ｍ3
計
ｺﾝｸﾘｰﾄ類処分費 | [5 empty] | 別紙 00-0074
1
式
ｺﾝｸﾘｰﾄ類処分費
9.09
ｍ3
計
機械設備工事 別紙明細
機械設備工事 |  | Ｃ棟 |  |  | 排水設備
名 称 | 摘 要 | 数 量 | 単位 | 単 価 | 金 額 | 備 考
撤去工事 | (再使用しない) |  |  |  |  | 別紙 00-0075
1
式
鋼管類撤去(給排 | 地中配管 40A
水冷却水) |  | 1.5
再使用しない |  |  | ｍ
鋼管類撤去(給排 | 地中配管 80A
水冷却水) |  | 1.5
再使用しない |  |  | ｍ
鋼管類撤去(給排 | 地中配管 100A
水冷却水) |  | 4.5
再使用しない |  |  | ｍ
鋼管類撤去(給排 | 地中配管 125A
水冷却水) |  | 1
再使用しない |  |  | ｍ
ﾋｭ-ﾑ管撤去 | 100A
再使用しない(ｺﾝｸ |  | 5.1
ﾘ-ﾄ保護解体別途) |  |  | ｍ
ﾋｭ-ﾑ管撤去 | 125A
再使用しない(ｺﾝｸ |  | 46.1
ﾘ-ﾄ保護解体別途) |  |  | ｍ
ﾋｭ-ﾑ管撤去 | 150A
再使用しない(ｺﾝｸ |  | 41.3
ﾘ-ﾄ保護解体別途) |  |  | ｍ
ﾎﾞｯｸｽ類蓋撤去 | ﾏﾝﾎ-ﾙOMH450
再使用しない |  | 1
か所
ﾎﾞｯｸｽ類蓋撤去 | ﾏﾝﾎｰﾙOMH600
再使用しない |  | 16
か所
産業廃棄物積込・
運搬費 |  | 1.59
ｍ3
計
機械設備工事 別紙明細 | [5 empty] | 48
機械設備工事 |  | Ｃ棟 |  |  | 排水設備
名 称 | 摘 要 | 数 量 | 単位 | 単 価 | 金 額 | 備 考
ｱｽﾍﾞｽﾄ除去工事 | [5 empty] | 別紙 00-0076
1
式
ｱｽﾍﾞｽﾄ処理 集積
・梱包 |  | 0.06
ｍ3
発生材積込み | ﾎﾞｰﾄﾞ･木材類 人力
0.06
ｍ3
とりこわし | ﾀﾞﾝﾌﾟﾄﾗｯｸ 10t積級
発生材運搬 | ﾊﾞｯｸﾎｳ0.45m3 石こうﾎﾞｰﾄﾞ類 | 0.06
| DID区間有り 90.0㎞以下 |  | ｍ3
計
廃棄物処分費 | [5 empty] | 別紙 00-0077
1
式
金属くず
0.06
ｔ
ｱｽﾍﾞｽﾄ含有物
処分費 |  | 0.06
ｍ3
計
機械設備工事 別紙明細
機械設備工事 |  | Ｃ棟 |  |  | 給湯設備
名 称 | 摘 要 | 数 量 | 単位 | 単 価 | 金 額 | 備 考
撤去工事 | (再使用しない) |  |  |  |  | 別紙 00-0078
1
式
ｶﾞｽ給湯器 撤去 | 瞬間式壁掛形 16号
| 再使用しない | 2
台
産業廃棄物積込・
運搬費 |  | 0.1
ｍ3
計
廃棄物処分費 | [5 empty] | 別紙 00-0079
1
式
金属くず
0.03
ｔ
計
機械設備工事 別紙明細 | [5 empty] | 49
機械設備工事 |  | Ｃ棟 |  |  | ガス管撤去
名 称 | 摘 要 | 数 量 | 単位 | 単 価 | 金 額 | 備 考
撤去工事 | (再使用しない) |  |  |  |  | 別紙 00-0080
1
式
鋼管類撤去(給排 | 地中配管 32A
水冷却水) |  | 9.5
再使用しない |  |  | ｍ
鋼管類撤去(給排 | 地中配管 40A
水冷却水) |  | 89
再使用しない |  |  | ｍ
産業廃棄物積込・
運搬費 |  | 0.18
ｍ3
計
廃棄物処分費 | [5 empty] | 別紙 00-0081
1
式
金属くず
0.38
ｔ
計
機械設備工事 別紙明細
機械設備工事 |  | Ｄ棟 |  |  | 空調・換気設備
名 称 | 摘 要 | 数 量 | 単位 | 単 価 | 金 額 | 備 考
撤去工事 | (再使用しない) |  |  |  |  | 別紙 00-0082
1
式
ﾙｰﾑｴｱｺﾝ室外機 | 2.5kW以下 再使用しない
撤去 |  | 4
台
ﾙｰﾑｴｱｺﾝ室外機 | 3.6kW以下 再使用しない
撤去 |  | 12
台
ﾙｰﾑｴｱｺﾝ室外機 | 6.3kW以下 再使用しない
撤去 |  | 3
台
ﾙｰﾑｴｱｺﾝ室内機 | 壁掛形 2.5kW以下 再使用しない
撤去 |  | 1
台
ﾙｰﾑｴｱｺﾝ室内機 | 天吊形 2.5kW以下 再使用しない
撤去 |  | 3
台
ﾙｰﾑｴｱｺﾝ室内機 | 天吊形 3.6kW以下 再使用しない
撤去 |  | 12
台
ﾙｰﾑｴｱｺﾝ室内機 | 天吊形 6.3kW以下 再使用しない
撤去 |  | 3
台
ﾊﾟｯｹｰｼﾞｴｱｺﾝ | 4.0kW以下 再使用しない
室外機 撤去 |  | 1
台
ﾊﾟｯｹｰｼﾞｴｱｺﾝ | 7.1kW以下 再使用しない
室外機 撤去 |  | 2
台
ﾊﾟｯｹｰｼﾞｴｱｺﾝ | 天吊 4.0kW以下 再使用しない
室内機 撤去 |  | 1
台
ﾊﾟｯｹｰｼﾞｴｱｺﾝ | 天吊 7.1kW以下 再使用しない
室内機 撤去 |  | 2
台
消音ﾎﾞｯｸｽ付ﾌｧﾝ | 天吊 再使用しない
撤去 |  | 2
台
ｻｲｸﾙ扇 撤去 | 400φ 再使用しない
6
台
排気ﾌｰﾄﾞ撤去 | 一重 再使用しない
0.24
㎡
機械設備工事 別紙明細 | [5 empty] | 50
機械設備工事 |  | Ｄ棟 |  |  | 空調・換気設備
名 称 | 摘 要 | 数 量 | 単位 | 単 価 | 金 額 | 備 考
撤去工事 | (再使用しない) |  |  |  |  | 別紙 00-0082
1
式
産業廃棄物積込・
運搬費 |  | 1.91
ｍ3
計
ｱｽﾍﾞｽﾄ除去工事 | [5 empty] | 別紙 00-0083
1
式
ｱｽﾍﾞｽﾄ処理 集積
・梱包 |  | 0.04
ｍ3
発生材積込み | ﾎﾞｰﾄﾞ･木材類 人力
0.04
ｍ3
とりこわし | ﾀﾞﾝﾌﾟﾄﾗｯｸ 10t積級
発生材運搬 | ﾊﾞｯｸﾎｳ0.45m3 石こうﾎﾞｰﾄﾞ類 | 0.04
| DID区間有り 90.0㎞以下 |  | ｍ3
計
冷媒ﾌﾛﾝ回収費 | [5 empty] | 別紙 00-0084
1
式
冷媒ﾌﾛﾝ回収費 | 2.8kW以下
17
台
冷媒ﾌﾛﾝ回収費 | 5.0kW以下
4
台
冷媒ﾌﾛﾝ回収費 | 8.0kW以下
2
台
計
機械設備工事 別紙明細
機械設備工事 |  | Ｄ棟 |  |  | 空調・換気設備
名 称 | 摘 要 | 数 量 | 単位 | 単 価 | 金 額 | 備 考
廃棄物処分費 | [5 empty] | 別紙 00-0085
1
式
金属くず
0.34
ｔ
ｱｽﾍﾞｽﾄ含有物
処分費 |  | 0.04
ｍ3
計
機械設備工事 別紙明細 | [5 empty] | 51
機械設備工事 |  | Ｄ棟 |  |  | 空調配管
名 称 | 摘 要 | 数 量 | 単位 | 単 価 | 金 額 | 備 考
撤去工事 | (再使用しない) |  |  |  |  | 別紙 00-0086
1
式
銅管類撤去(冷媒) | 屋内一般 6.35
再使用しない |  | 73.5
ｍ
銅管類撤去(冷媒) | 屋内一般 9.52
再使用しない |  | 66.5
ｍ
銅管類撤去(冷媒) | 屋内一般 12.70
再使用しない |  | 14
ｍ
銅管類撤去(冷媒) | 屋内一般 15.88
再使用しない |  | 7
ｍ
ﾋﾞﾆﾙ管類撤去(給 | 屋外架空・暗渠 25A
排水) |  | 52.5
再使用しない |  |  | ｍ
ﾋﾞﾆﾙ管類撤去(給 | 屋外架空・暗渠 32A
排水) |  | 28
再使用しない |  |  | ｍ
冷媒管 保温撤去 | ｸﾞﾗｽｳｰﾙ
| 屋外露出,浴室 ｽﾃﾝﾚｽ鋼板 | 52.9
| 80A 再使用しない |  | ｍ
産業廃棄物積込・
運搬費 |  | 0.34
ｍ3
計
機械設備工事 別紙明細
機械設備工事 |  | Ｄ棟 |  |  | 空調配管
名 称 | 摘 要 | 数 量 | 単位 | 単 価 | 金 額 | 備 考
廃棄物処分費 | [5 empty] | 別紙 00-0087
1
式
金属くず
0.03
ｔ
ｶﾞﾗｽくず
0.01
ｔ
ﾋﾞﾆﾙ管類処分費 | 25A
52.5
ｍ
ﾋﾞﾆﾙ管類処分費 | 32A
28
ｍ
計
機械設備工事 別紙明細 | [5 empty] | 52
機械設備工事 |  | Ｄ棟 |  |  | 給水設備
名 称 | 摘 要 | 数 量 | 単位 | 単 価 | 金 額 | 備 考
土工事 | [5 empty] | 別紙 00-0088
1
式
土工事 | 機械堀方 ﾊﾞｯｸﾎｳ 0.45m3
33.38
ｍ3
土工事 | 機械埋戻し ﾊﾞｯｸﾎｳ 0.45m3
33.38
ｍ3
計
機械設備工事 別紙明細
機械設備工事 |  | Ｄ棟 |  |  | 給水設備
名 称 | 摘 要 | 数 量 | 単位 | 単 価 | 金 額 | 備 考
撤去工事 | (再使用しない) |  |  |  |  | 別紙 00-0089
1
式
鋼管類撤去(給排 | 地中配管 20A
水冷却水) |  | 0.5
再使用しない |  |  | ｍ
鋼管類撤去(給排 | 地中配管 25A
水冷却水) |  | 15.5
再使用しない |  |  | ｍ
鋼管類撤去(給排 | 地中配管 32A
水冷却水) |  | 11.5
再使用しない |  |  | ｍ
鋼管類撤去(給排 | 地中配管 40A
水冷却水) |  | 7
再使用しない |  |  | ｍ
鋼管類撤去(給排 | 地中配管 50A
水冷却水) |  | 69
再使用しない |  |  | ｍ
衛生器具類撤去 | 量水器 50
再使用しない |  | 1
組
ﾎﾞｯｸｽ類蓋撤去 | 量水器ﾎﾞｯｸｽ 50- 80
再使用しない |  | 1
か所
ﾎﾞｯｸｽ類蓋撤去 | ﾊﾞﾙﾌﾞﾎﾞｯｸｽ 50
再使用しない |  | 2
か所
産業廃棄物積込・
運搬費 |  | 0.24
ｍ3
計
機械設備工事 別紙明細 | [5 empty] | 53
機械設備工事 |  | Ｄ棟 |  |  | 給水設備
名 称 | 摘 要 | 数 量 | 単位 | 単 価 | 金 額 | 備 考
ｱｽﾍﾞｽﾄ除去工事 | [5 empty] | 別紙 00-0090
1
式
ｱｽﾍﾞｽﾄ処理 集積
・梱包 |  | 0.01
ｍ3
発生材積込み | ﾎﾞｰﾄﾞ･木材類 人力
0.01
ｍ3
とりこわし | ﾀﾞﾝﾌﾟﾄﾗｯｸ 10t積級
発生材運搬 | ﾊﾞｯｸﾎｳ0.45m3 石こうﾎﾞｰﾄﾞ類 | 0.01
| DID区間有り 90.0㎞以下 |  | ｍ3
計
廃棄物処分費 | [5 empty] | 別紙 00-0091
1
式
金属くず
0.5
ｔ
ｱｽﾍﾞｽﾄ含有物
処分費 |  | 0.01
ｍ3
計
機械設備工事 別紙明細
機械設備工事 |  | Ｄ棟 |  |  | 排水設備
名 称 | 摘 要 | 数 量 | 単位 | 単 価 | 金 額 | 備 考
土工事 | [5 empty] | 別紙 00-0092
1
式
土工事 | 機械堀方 ﾊﾞｯｸﾎｳ 0.45m3
121.12
ｍ3
土工事 | 機械埋戻し ﾊﾞｯｸﾎｳ 0.45m3
121.12
ｍ3
計
ｺﾝｸﾘｰﾄ類解体工事 | [5 empty] | 別紙 00-0093
1
式
ｺﾝｸﾘ-ﾄ類解体工事 | 鉄筋ｺﾝｸﾘｰﾄﾌﾞﾚｰｶｰ (m3)
| (積込別途) | 6.95
ｺﾝｸﾘｰﾄ類 | 機 械
集積、積込み |  | 6.95
ｍ3
とりこわし | ﾀﾞﾝﾌﾟﾄﾗｯｸ 10t積級
発生材運搬 | ﾊﾞｯｸﾎｳ0.45m3 無筋ｺﾝｸﾘｰﾄ類 | 6.95
| DID区間有り 12.0㎞以下 |  | ｍ3
計
ｺﾝｸﾘｰﾄ類処分費 | [5 empty] | 別紙 00-0094
1
式
ｺﾝｸﾘｰﾄ類処分費
6.95
ｍ3
計
機械設備工事 別紙明細 | [5 empty] | 54
機械設備工事 |  | Ｄ棟 |  |  | 排水設備
名 称 | 摘 要 | 数 量 | 単位 | 単 価 | 金 額 | 備 考
撤去工事 | (再使用しない) |  |  |  |  | 別紙 00-0095
1
式
鋼管類撤去(給排 | 地中配管 40A
水冷却水) |  | 1.5
再使用しない |  |  | ｍ
鋼管類撤去(給排 | 地中配管 80A
水冷却水) |  | 1.5
再使用しない |  |  | ｍ
鋼管類撤去(給排 | 地中配管 100A
水冷却水) |  | 13.5
再使用しない |  |  | ｍ
鋼管類撤去(給排 | 地中配管 125A
水冷却水) |  | 1
再使用しない |  |  | ｍ
ﾋｭ-ﾑ管撤去 | 125A
再使用しない(ｺﾝｸ |  | 63.4
ﾘ-ﾄ保護解体別途) |  |  | ｍ
ﾋｭ-ﾑ管撤去 | 150A
再使用しない(ｺﾝｸ |  | 26.2
ﾘ-ﾄ保護解体別途) |  |  | ｍ
ﾎﾞｯｸｽ類蓋撤去 | ﾏﾝﾎｰﾙOMH600
再使用しない |  | 13
か所
産業廃棄物積込・
運搬費 |  | 1.58
ｍ3
計
機械設備工事 別紙明細
機械設備工事 |  | Ｄ棟 |  |  | 排水設備
名 称 | 摘 要 | 数 量 | 単位 | 単 価 | 金 額 | 備 考
ｱｽﾍﾞｽﾄ除去工事 | [5 empty] | 別紙 00-0096
1
式
ｱｽﾍﾞｽﾄ処理 集積
・梱包 |  | 0.07
ｍ3
発生材積込み | ﾎﾞｰﾄﾞ･木材類 人力
0.07
ｍ3
とりこわし | ﾀﾞﾝﾌﾟﾄﾗｯｸ 10t積級
発生材運搬 | ﾊﾞｯｸﾎｳ0.45m3 石こうﾎﾞｰﾄﾞ類 | 0.07
| DID区間有り 90.0㎞以下 |  | ｍ3
計
廃棄物処分費 | [5 empty] | 別紙 00-0097
1
式
金属くず
0.14
ｔ
ｱｽﾍﾞｽﾄ含有物
処分費 |  | 0.07
ｍ3
計
機械設備工事 別紙明細 | [5 empty] | 55
機械設備工事 |  | Ｄ棟 |  |  | 給湯設備
名 称 | 摘 要 | 数 量 | 単位 | 単 価 | 金 額 | 備 考
撤去工事 | (再使用しない) |  |  |  |  | 別紙 00-0098
1
式
ｶﾞｽ給湯器 撤去 | 瞬間式壁掛形 16号
| 再使用しない | 2
台
産業廃棄物積込・
運搬費 |  | 0.1
ｍ3
計
廃棄物処分費 | [5 empty] | 別紙 00-0099
1
式
金属くず
0.03
ｔ
計
機械設備工事 別紙明細
機械設備工事 |  | Ｄ棟 |  |  | ガス管撤去
名 称 | 摘 要 | 数 量 | 単位 | 単 価 | 金 額 | 備 考
撤去工事 | (再使用しない) |  |  |  |  | 別紙 00-0100
1
式
鋼管類撤去(給排 | 地中配管 40A
水冷却水) |  | 9.5
再使用しない |  |  | ｍ
鋼管類撤去(給排 | 地中配管 50A
水冷却水) |  | 80
再使用しない |  |  | ｍ
産業廃棄物積込・
運搬費 |  | 0.25
ｍ3
計
廃棄物処分費 | [5 empty] | 別紙 00-0101
1
式
金属くず
0.46
ｔ
計
機械設備工事 別紙明細 | [5 empty] | 56
機械設備工事 |  | ｼｮｰﾄｽﾃｲ棟 |  |  | 空調・換気設備
名 称 | 摘 要 | 数 量 | 単位 | 単 価 | 金 額 | 備 考
撤去工事 | (再使用しない) |  |  |  |  | 別紙 00-0102
1
式
ﾙｰﾑｴｱｺﾝ室外機 | 2.5kW以下 再使用しない
撤去 |  | 5
台
ﾙｰﾑｴｱｺﾝ室外機 | 3.6kW以下 再使用しない
撤去 |  | 8
台
ﾙｰﾑｴｱｺﾝ室外機 | 6.3kW以下 再使用しない
撤去 |  | 5
台
ﾙｰﾑｴｱｺﾝ室内機 | 壁掛形 2.5kW以下 再使用しない
撤去 |  | 1
台
ﾙｰﾑｴｱｺﾝ室内機 | 天吊形 2.5kW以下 再使用しない
撤去 |  | 4
台
ﾙｰﾑｴｱｺﾝ室内機 | 天吊形 3.6kW以下 再使用しない
撤去 |  | 8
台
ﾙｰﾑｴｱｺﾝ室内機 | 天吊形 6.3kW以下 再使用しない
撤去 |  | 5
台
ﾊﾟｯｹｰｼﾞｴｱｺﾝ | 4.0kW以下 再使用しない
室外機 撤去 |  | 1
台
ﾊﾟｯｹｰｼﾞｴｱｺﾝ | 7.1kW以下 再使用しない
室外機 撤去 |  | 2
台
ﾊﾟｯｹｰｼﾞｴｱｺﾝ | 天吊 4.0kW以下 再使用しない
室内機 撤去 |  | 1
台
ﾊﾟｯｹｰｼﾞｴｱｺﾝ | 天吊 7.1kW以下 再使用しない
室内機 撤去 |  | 2
台
消音ﾎﾞｯｸｽ付ﾌｧﾝ | 天吊 再使用しない
撤去 |  | 2
台
ｻｲｸﾙ扇 撤去 | 400φ 再使用しない
6
台
排気ﾌｰﾄﾞ撤去 | 一重 再使用しない
0.24
㎡
機械設備工事 別紙明細
機械設備工事 |  | ｼｮｰﾄｽﾃｲ棟 |  |  | 空調・換気設備
名 称 | 摘 要 | 数 量 | 単位 | 単 価 | 金 額 | 備 考
撤去工事 | (再使用しない) |  |  |  |  | 別紙 00-0102
1
式
産業廃棄物積込・
運搬費 |  | 1.91
ｍ3
計
ｱｽﾍﾞｽﾄ除去工事 | [5 empty] | 別紙 00-0103
1
式
ｱｽﾍﾞｽﾄ処理 集積
・梱包 |  | 0.07
ｍ3
発生材積込み | ﾎﾞｰﾄﾞ･木材類 人力
0.07
ｍ3
とりこわし | ﾀﾞﾝﾌﾟﾄﾗｯｸ 10t積級
発生材運搬 | ﾊﾞｯｸﾎｳ0.45m3 石こうﾎﾞｰﾄﾞ類 | 0.07
| DID区間有り 90.0㎞以下 |  | ｍ3
計
冷媒ﾌﾛﾝ回収費 | [5 empty] | 別紙 00-0104
1
式
冷媒ﾌﾛﾝ回収費 | 2.8kW以下
13
台
冷媒ﾌﾛﾝ回収費 | 5.0kW以下
6
台
冷媒ﾌﾛﾝ回収費 | 8.0kW以下
2
台
計
機械設備工事 別紙明細 | [5 empty] | 57
機械設備工事 |  | ｼｮｰﾄｽﾃｲ棟 |  |  | 空調・換気設備
名 称 | 摘 要 | 数 量 | 単位 | 単 価 | 金 額 | 備 考
廃棄物処分費 | [5 empty] | 別紙 00-0105
1
式
金属くず
0.36
ｔ
ｱｽﾍﾞｽﾄ含有物
処分費 |  | 0.07
ｍ3
計
機械設備工事 別紙明細
機械設備工事 |  | ｼｮｰﾄｽﾃｲ棟 |  |  | 空調配管
名 称 | 摘 要 | 数 量 | 単位 | 単 価 | 金 額 | 備 考
撤去工事 | (再使用しない) |  |  |  |  | 別紙 00-0106
1
式
銅管類撤去(冷媒) | 屋内一般 6.35
再使用しない |  | 66.5
ｍ
銅管類撤去(冷媒) | 屋内一般 9.52
再使用しない |  | 52.5
ｍ
銅管類撤去(冷媒) | 屋内一般 12.70
再使用しない |  | 21
ｍ
銅管類撤去(冷媒) | 屋内一般 15.88
再使用しない |  | 7
ｍ
ﾋﾞﾆﾙ管類撤去(給 | 屋外架空・暗渠 25A
排水) |  | 45.5
再使用しない |  |  | ｍ
ﾋﾞﾆﾙ管類撤去(給 | 屋外架空・暗渠 32A
排水) |  | 28
再使用しない |  |  | ｍ
冷媒管 保温撤去 | ｸﾞﾗｽｳｰﾙ
| 屋外露出,浴室 ｽﾃﾝﾚｽ鋼板 | 48.3
| 80A 再使用しない |  | ｍ
産業廃棄物積込・
運搬費 |  | 0.31
ｍ3
計
機械設備工事 別紙明細 | [5 empty] | 58
機械設備工事 |  | ｼｮｰﾄｽﾃｲ棟 |  |  | 空調配管
名 称 | 摘 要 | 数 量 | 単位 | 単 価 | 金 額 | 備 考
廃棄物処分費 | [5 empty] | 別紙 00-0107
1
式
金属くず
0.02
ｔ
ｶﾞﾗｽくず
0.01
ｔ
ﾋﾞﾆﾙ管類処分費 | 25A
45.5
ｍ
ﾋﾞﾆﾙ管類処分費 | 32A
28
ｍ
計
機械設備工事 別紙明細
機械設備工事 |  | ｼｮｰﾄｽﾃｲ棟 |  |  | 給水設備
名 称 | 摘 要 | 数 量 | 単位 | 単 価 | 金 額 | 備 考
土工事 | [5 empty] | 別紙 00-0108
1
式
土工事 | 機械堀方 ﾊﾞｯｸﾎｳ 0.45m3
27.81
ｍ3
土工事 | 機械埋戻し ﾊﾞｯｸﾎｳ 0.45m3
27.81
ｍ3
計
機械設備工事 別紙明細 | [5 empty] | 59
機械設備工事 |  | ｼｮｰﾄｽﾃｲ棟 |  |  | 給水設備
名 称 | 摘 要 | 数 量 | 単位 | 単 価 | 金 額 | 備 考
撤去工事 | (再使用しない) |  |  |  |  | 別紙 00-0109
1
式
鋼管類撤去(給排 | 地中配管 20A
水冷却水) |  | 0.5
再使用しない |  |  | ｍ
鋼管類撤去(給排 | 地中配管 25A
水冷却水) |  | 16
再使用しない |  |  | ｍ
鋼管類撤去(給排 | 地中配管 32A
水冷却水) |  | 10.5
再使用しない |  |  | ｍ
鋼管類撤去(給排 | 地中配管 40A
水冷却水) |  | 8.5
再使用しない |  |  | ｍ
鋼管類撤去(給排 | 地中配管 50A
水冷却水) |  | 53.5
再使用しない |  |  | ｍ
衛生器具類撤去 | 量水器 50
再使用しない |  | 1
組
ﾎﾞｯｸｽ類蓋撤去 | 量水器ﾎﾞｯｸｽ 50- 80
再使用しない |  | 1
か所
ﾎﾞｯｸｽ類蓋撤去 | ﾊﾞﾙﾌﾞﾎﾞｯｸｽ 50
再使用しない |  | 2
か所
産業廃棄物積込・
運搬費 |  | 0.21
ｍ3
計
機械設備工事 別紙明細
機械設備工事 |  | ｼｮｰﾄｽﾃｲ棟 |  |  | 給水設備
名 称 | 摘 要 | 数 量 | 単位 | 単 価 | 金 額 | 備 考
ｱｽﾍﾞｽﾄ除去工事 | [5 empty] | 別紙 00-0110
1
式
ｱｽﾍﾞｽﾄ処理 集積
・梱包 |  | 0.01
ｍ3
発生材積込み | ﾎﾞｰﾄﾞ･木材類 人力
0.01
ｍ3
とりこわし | ﾀﾞﾝﾌﾟﾄﾗｯｸ 10t積級
発生材運搬 | ﾊﾞｯｸﾎｳ0.45m3 石こうﾎﾞｰﾄﾞ類 | 0.01
| DID区間有り 90.0㎞以下 |  | ｍ3
計
廃棄物処分費 | [5 empty] | 別紙 00-0111
1
式
金属くず
0.42
ｔ
ｱｽﾍﾞｽﾄ含有物
処分費 |  | 0.01
ｍ3
計
機械設備工事 別紙明細 | [5 empty] | 60
機械設備工事 |  | ｼｮｰﾄｽﾃｲ棟 |  |  | 排水設備
名 称 | 摘 要 | 数 量 | 単位 | 単 価 | 金 額 | 備 考
土工事 | [5 empty] | 別紙 00-0112
1
式
土工事 | 機械堀方 ﾊﾞｯｸﾎｳ 0.45m3
126.32
ｍ3
土工事 | 機械埋戻し ﾊﾞｯｸﾎｳ 0.45m3
126.32
ｍ3
計
ｺﾝｸﾘｰﾄ類解体工事 | [5 empty] | 別紙 00-0113
1
式
ｺﾝｸﾘ-ﾄ類解体工事 | 鉄筋ｺﾝｸﾘｰﾄﾌﾞﾚｰｶｰ (m3)
| (積込別途) | 4.5
ｺﾝｸﾘｰﾄ類 | 機 械
集積、積込み |  | 4.5
ｍ3
とりこわし | ﾀﾞﾝﾌﾟﾄﾗｯｸ 10t積級
発生材運搬 | ﾊﾞｯｸﾎｳ0.45m3 無筋ｺﾝｸﾘｰﾄ類 | 4.5
| DID区間有り 12.0㎞以下 |  | ｍ3
計
ｺﾝｸﾘｰﾄ類処分費 | [5 empty] | 別紙 00-0114
1
式
ｺﾝｸﾘｰﾄ類処分費
4.5
ｍ3
計
機械設備工事 別紙明細
機械設備工事 |  | ｼｮｰﾄｽﾃｲ棟 |  |  | 排水設備
名 称 | 摘 要 | 数 量 | 単位 | 単 価 | 金 額 | 備 考
撤去工事 | (再使用しない) |  |  |  |  | 別紙 00-0115
1
式
鋼管類撤去(給排 | 地中配管 80A
水冷却水) |  | 1.5
再使用しない |  |  | ｍ
鋼管類撤去(給排 | 地中配管 100A
水冷却水) |  | 4.5
再使用しない |  |  | ｍ
鋼管類撤去(給排 | 地中配管 125A
水冷却水) |  | 1
再使用しない |  |  | ｍ
ﾋｭ-ﾑ管撤去 | 100A
再使用しない(ｺﾝｸ |  | 7.8
ﾘ-ﾄ保護解体別途) |  |  | ｍ
ﾋｭ-ﾑ管撤去 | 125A
再使用しない(ｺﾝｸ |  | 81.8
ﾘ-ﾄ保護解体別途) |  |  | ｍ
ﾋｭ-ﾑ管撤去 | 150A
再使用しない(ｺﾝｸ |  | 7.9
ﾘ-ﾄ保護解体別途) |  |  | ｍ
ﾎﾞｯｸｽ類蓋撤去 | ﾏﾝﾎ-ﾙOMH450
再使用しない |  | 1
か所
ﾎﾞｯｸｽ類蓋撤去 | ﾏﾝﾎｰﾙOMH600
再使用しない |  | 10
か所
産業廃棄物積込・
運搬費 |  | 1.46
ｍ3
計
機械設備工事 別紙明細 | [5 empty] | 61
機械設備工事 |  | ｼｮｰﾄｽﾃｲ棟 |  |  | 排水設備
名 称 | 摘 要 | 数 量 | 単位 | 単 価 | 金 額 | 備 考
ｱｽﾍﾞｽﾄ除去工事 | [5 empty] | 別紙 00-0116
1
式
ｱｽﾍﾞｽﾄ処理 集積
・梱包 |  | 0.06
ｍ3
発生材積込み | ﾎﾞｰﾄﾞ･木材類 人力
0.06
ｍ3
とりこわし | ﾀﾞﾝﾌﾟﾄﾗｯｸ 10t積級
発生材運搬 | ﾊﾞｯｸﾎｳ0.45m3 石こうﾎﾞｰﾄﾞ類 | 0.06
| DID区間有り 90.0㎞以下 |  | ｍ3
計
廃棄物処分費 | [5 empty] | 別紙 00-0117
1
式
金属くず
0.06
ｔ
ｱｽﾍﾞｽﾄ含有物
処分費 |  | 0.06
ｍ3
計
機械設備工事 別紙明細
機械設備工事 |  | ｼｮｰﾄｽﾃｲ棟 |  |  | 給湯設備
名 称 | 摘 要 | 数 量 | 単位 | 単 価 | 金 額 | 備 考
撤去工事 | (再使用しない) |  |  |  |  | 別紙 00-0118
1
式
ｶﾞｽ給湯器 撤去 | 瞬間式壁掛形 16号
| 再使用しない | 3
台
産業廃棄物積込・
運搬費 |  | 0.15
ｍ3
計
廃棄物処分費 | [5 empty] | 別紙 00-0119
1
式
金属くず
0.04
ｔ
計
機械設備工事 別紙明細 | [5 empty] | 62
機械設備工事 |  | ｼｮｰﾄｽﾃｲ棟 |  |  | ガス管撤去
名 称 | 摘 要 | 数 量 | 単位 | 単 価 | 金 額 | 備 考
撤去工事 | (再使用しない) |  |  |  |  | 別紙 00-0120
1
式
鋼管類撤去(給排 | 地中配管 32A
水冷却水) |  | 9.5
再使用しない |  |  | ｍ
鋼管類撤去(給排 | 地中配管 40A
水冷却水) |  | 80
再使用しない |  |  | ｍ
産業廃棄物積込・
運搬費 |  | 0.16
ｍ3
計
廃棄物処分費 | [5 empty] | 別紙 00-0121
1
式
金属くず
0.33
ｔ
計