## 表紙
様式－１
数 量 公 開 用
（建 築 工 事）
工事名称 | ： | 大阪府立体育会館屋根その他改修工事
数量作成 |  | 大阪府都市整備部住宅建築局公共建築室一般建築課
○本数量書は、工事請負契約書第１条に定める設計図書ではなく、参考数量です。
従って内容の如何にかかわらず、契約上何等の拘束をするものではありません。
○共通費率及び記載数量は、「大阪府公共建築工事共通費積算基準」（大阪府都市整備部
住宅建築局公共建築室）及び「公共建築数量積算基準」（公共建築工事積算研究会）に基
づいて積算した数量です。

## A種目
建築工事 種目別内訳 |  |  |  | 1
名 称 | 数 量 | 単位 | 金 額 | 備 考
建築工事
1
式
計

## A科目
建築工事 科目別内訳 |  |  |  | 2
建築工事
名 称 | 数 量 | 単位 | 金 額 | 備 考
直接仮設
1
式
屋根改修
1
式
屋上防水改修
1
式
塗装改修
1
式
植栽改修
1
式
発生材処理
1
式
計

## A中科目1
建築工事 中科目別内訳 |  |  |  |  | 3
建築工事
科 目 名 称 | 中 科 目 名 称 | 数 量 | 単位 | 金 額 | 備 考
直接仮設
1
式
計
屋根改修 | 撤去
1
式
屋根改修 | 改修
1
式
計
屋上防水改修 | 撤去
1
式
屋上防水改修 | 改修
1
式
計
塗装改修 | 改修
1
式
計
植栽改修 | 撤去
1
式
植栽改修 | 改修
1
式
計
発生材処理 | 運搬
1
式
発生材処理 | 処分
1
式
建築工事 中科目別内訳
建築工事
科 目 名 称 | 中 科 目 名 称 | 数 量 | 単位 | 金 額 | 備 考
計

## A細目別内訳
建築工事 細目別内訳 | [5 empty] | 4
建築工事 |  | 直接仮設
名 称 | 摘 要 | 数 量 | 単位 | 単 価 | 金 額 | 備 考
養生 | [5 empty] | 別紙 00-0001
1
式
整理清掃後片付け | [5 empty] | 別紙 00-0002
1
式
外部足場 | [5 empty] | 別紙 00-0003
1
式
災害防止 | [5 empty] | 別紙 00-0004
1
式
仮設材運搬 | [5 empty] | 別紙 00-0005
1
式
計
建築工事 細目別内訳
建築工事 |  | 屋根改修 |  |  | 撤去
名 称 | 摘 要 | 数 量 | 単位 | 単 価 | 金 額 | 備 考
(塔屋屋根(平滑))
ｼｰﾘﾝｸﾞ撤去 | 水切取合 10×20 集積共
33
ｍ
小計
(塔屋内部屋根(瓦
棒葺き))
ｼｰﾘﾝｸﾞ撤去 | 水切取合 10×20 集積共
72.8
ｍ
小計
(大屋根(平滑))
ｼｰﾘﾝｸﾞ撤去 | 金物取合 10×20 集積共
41.6
ｍ
小計
(大屋根(段葺き))
軒先 | W100 集積共
屋根撤去 |  | 178
ｍ
軒先 | [-100×50×2.3 集積共
母屋撤去 |  | 178
ｍ
軒先 | H100 集積共
水切撤去 |  | 178
ｍ
小計
(屋根ﾓﾆﾀｰ部)
建築工事 細目別内訳 | [5 empty] | 5
建築工事 |  | 屋根改修 |  |  | 撤去
名 称 | 摘 要 | 数 量 | 単位 | 単 価 | 金 額 | 備 考
ｼｰﾘﾝｸﾞ撤去 | 天端･笠木取合 20×7 集積共
1,954
ｍ
小計
(P1 北側屋根)
ｼｰﾘﾝｸﾞ撤去 | 壁取合 30×20 集積共
5.9
ｍ
ｼｰﾘﾝｸﾞ撤去 | 水切取合 10×20 集積共
6.4
ｍ
小計
(P1 東側屋根)
ｽﾃﾝﾚｽｶﾊﾞｰ撤去 | W240程度 集積共
5.9
ｍ
ｼｰﾘﾝｸﾞ撤去 | 水切取合 10×20 集積共
179
ｍ
ｼｰﾘﾝｸﾞ撤去 | ﾊﾟﾗﾍﾟｯﾄ天端取合 20×7 集積共
123
ｍ
小計
(P1 西側屋根)
ｽﾃﾝﾚｽｶﾊﾞｰ撤去 | W240程度 集積共
2.8
ｍ
ｼｰﾘﾝｸﾞ撤去 | 水切取合 10×20 集積共
167
ｍ
ｼｰﾘﾝｸﾞ撤去 | ﾊﾟﾗﾍﾟｯﾄ天端取合 20×7 集積共
93
ｍ
建築工事 細目別内訳
建築工事 |  | 屋根改修 |  |  | 撤去
名 称 | 摘 要 | 数 量 | 単位 | 単 価 | 金 額 | 備 考
小計
(P1 南側屋根)
ｼｰﾘﾝｸﾞ撤去 | 金物取合 10×20 集積共
36.8
ｍ
小計
計
建築工事 細目別内訳 | [5 empty] | 6
建築工事 |  | 屋根改修 |  |  | 改修
名 称 | 摘 要 | 数 量 | 単位 | 単 価 | 金 額 | 備 考
(塔屋屋根(平滑))
かん合式平滑葺 | ﾌﾗｯﾄﾊﾟﾈﾙ工法
ｶﾗｰｶﾞﾙﾊﾞﾘﾑ鋼板t0.4
裏貼:ﾎﾟﾘｴﾁﾚﾝﾌｫｰﾑt4.0
吊り子:ｱﾙﾐ押出型材
| ﾊﾞｯｸｱｯﾌﾟ材:ﾎﾟﾘｴﾁﾚﾝﾌｫｰﾑt40 | 836
| 下葺材:ｺﾞﾑｱｽﾙｰﾌｨﾝｸﾞt1.0 |  | ㎡
野地板 | 構造用合板t9.0
836
㎡
ﾊｯﾄ型高さ調整材 | PLt1.6加工品
| L75×D75×H91 | 5,439
ヶ
ﾊｯﾄ型高さ調整材 | PLt1.6加工品
| L150×D112.5×H91 | 147
ヶ
隠し樋 | ﾄﾞﾚｲﾝｶﾞｲﾄﾞ
2,424
ｍ
隠し樋 | W150 屋根同材
33
ｍ
軒先ｶﾊﾞｰ | 屋根同材
101
ｍ
軒先ﾌﾚｰﾑ | 亜鉛ﾒｯｷ鋼板t1.0
101
ｍ
軒先唐草水切 | H100+70 屋根同材
| 補強材:亜鉛ﾒｯｷ鋼板t0.8共 | 101
ｍ
ｹﾗﾊﾞ雨押え | 屋根同材
| 下地:亜鉛ﾒｯｷ鋼板t0.8 | 33
ｍ
ｹﾐｶﾙ面戸 | 屋根同材
66
ｍ
壁水切り | W50 屋根同材
33
ｍ
ｼｰﾘﾝｸﾞ | 水切取合 MS-2 10×20
33
ｍ
建築工事 細目別内訳
建築工事 |  | 屋根改修 |  |  | 改修
名 称 | 摘 要 | 数 量 | 単位 | 単 価 | 金 額 | 備 考
壁 | t15
角波ｻｲﾃﾞｨﾝｸﾞ | 下地:□-60×30 | 22.9
㎡
小計
(塔屋内部屋根
(瓦棒葺き))
かん合式瓦棒葺 | ｶﾗｰｶﾞﾙﾊﾞﾘﾑ鋼板t0.4
裏貼:ﾎﾟﾘｴﾁﾚﾝﾌｫｰﾑt4.0
吊り子:ｱﾙﾐ押出型材
下葺材:ｺﾞﾑｱｽﾙｰﾌｨﾝｸﾞt1.0
| 下敷き鋼板 | 326
㎡
野地板 | 構造用合板t9.0
317
㎡
ﾊｯﾄ型高さ調整材 | PLt1.6加工品
| L75×D75×H150 | 2,368
ヶ
角桟ｶﾊﾞｰ | 屋根同材
961
ｍ
水上雨押え | W150 屋根同材
| 下地:ｶﾞﾙﾊﾞﾘﾑ鋼板t0.8 | 101
ｍ
ｼｰﾘﾝｸﾞ | 金物取合 MS-2 10×20
101
ｍ
軒先唐草水切 | W87.5 屋根同材
102
ｍ
ｹﾗﾊﾞ雨押え | W150 屋根同材
| 下地:亜鉛ﾒｯｷ鋼板t0.8 | 72.8
ｍ
ｹﾐｶﾙ面戸 | 屋根同材
146
ｍ
壁水切り | W50+H50 屋根同材
72.8
ｍ
ｼｰﾘﾝｸﾞ | 水切取合 MS-2 10×20
72.8
ｍ
建築工事 細目別内訳 | [5 empty] | 7
建築工事 |  | 屋根改修 |  |  | 改修
名 称 | 摘 要 | 数 量 | 単位 | 単 価 | 金 額 | 備 考
壁 | t15
角波ｻｲﾃﾞｨﾝｸﾞ | 下地:□-60×30 | 98.5
㎡
小計
(大屋根(平滑))
かん合式平滑葺 | ﾌﾗｯﾄﾊﾟﾈﾙ工法
ｶﾗｰｶﾞﾙﾊﾞﾘﾑ鋼板t0.4
裏貼:ﾎﾟﾘｴﾁﾚﾝﾌｫｰﾑt4.0
吊り子:ｱﾙﾐ押出型材
| ﾊﾞｯｸｱｯﾌﾟ材:ﾎﾟﾘｴﾁﾚﾝﾌｫｰﾑt40 | 741
| 下葺材:ｺﾞﾑｱｽﾙｰﾌｨﾝｸﾞt1.0 |  | ㎡
野地板 | 構造用合板t9.0
741
㎡
ﾊｯﾄ型高さ調整材 | PLt1.6加工品
| L75×D75×H166 | 4,600
ヶ
ﾊｯﾄ型高さ調整材 | PLt1.6加工品
| L150×D150×H30 | 96
ヶ
ﾊｯﾄ型高さ調整材 | PLt1.6加工品
| L150×D75×H(変動部分30～60) | 200
ヶ
隠し樋 | ﾄﾞﾚｲﾝｶﾞｲﾄﾞ
2,163
ｍ
隠し樋 | W140 屋根同材
41.6
ｍ
軒先ｶﾊﾞｰ | 屋根同材
71.8
ｍ
軒先ﾌﾚｰﾑ | 亜鉛ﾒｯｷ鋼板t1.0
71.8
ｍ
軒先唐草水切 | W87.5 屋根同材
69.2
ｍ
ｹﾗﾊﾞ雨押え | 屋根同材
| 下地:ｶﾞﾙﾊﾞﾘﾑ鋼板t0.8 | 41.6
ｍ
建築工事 細目別内訳
建築工事 |  | 屋根改修 |  |  | 改修
名 称 | 摘 要 | 数 量 | 単位 | 単 価 | 金 額 | 備 考
ｹﾗﾊﾞ水切 | 屋根同材
41.6
ｍ
ｹﾗﾊﾞｶﾊﾞｰ | 屋根同材
41.6
ｍ
ｹﾗﾊﾞﾌﾚｰﾑ | 亜鉛ﾒｯｷ鋼板t1.0
41.6
ｍ
ｼｰﾘﾝｸﾞ | 金物取合 MS-2 10×20
41.6
ｍ
避雷導線受け金具 | 亜鉛ﾒｯｷ鋼板t1.0
用下地 |  | 41.6
ｍ
平滑葺用避雷導線 | ｽﾃﾝﾚｽ t2.0
受け金具 |  | 41.6
ｍ
小計
(大屋根(段葺き))
金属横葺きｶﾊﾞｰ改 | ﾊﾞｯｷﾝｸﾞ工法
修 | ｶﾗｰｶﾞﾙﾊﾞﾘﾑ鋼板t0.4
裏貼:ﾎﾟﾘｴﾁﾚﾝﾌｫｰﾑt4.0
三角ﾊﾞｯｸｱｯﾌﾟ:ﾎﾟﾘｽﾁﾚﾝ板
| 吊り子:ｱﾙﾐ押出型材 | 3,820
| 断熱材:ﾎﾟﾘｴﾁﾚﾝﾌｫｰﾑt25 |  | ㎡
ﾊｯﾄ型高さ調整材 | PLt1.6加工品
| L75×D150×H40 | 23,782
ヶ
ﾊｯﾄ型高さ調整材 | PLt1.6加工品
| L150×D75×H40 | 506
ヶ
ﾊｯﾄ型高さ調整材 | PLt1.6加工品
| L150×D100×H40 | 96
ヶ
ﾊﾞｯｸｱｯﾌﾟ材 | ﾎﾟﾘｴﾁﾚﾝﾌｫｰﾑt35 2段
| 下地:ｶﾞﾙﾊﾞﾘﾑ鋼板t0.8 | 9.5
㎡
隠し樋 | W140 屋根同材
86
ｍ
建築工事 細目別内訳 | [5 empty] | 8
建築工事 |  | 屋根改修 |  |  | 改修
名 称 | 摘 要 | 数 量 | 単位 | 単 価 | 金 額 | 備 考
金属ﾀﾙｷ | 亜鉛ﾒｯｷ鋼板t1.0
11,051
ｍ
ﾀﾙｷﾊﾞﾝﾄﾞ | 亜鉛ﾒｯｷ鋼板t1.0
24,558
か所
軒先唐草水切 | 屋根同材
| 下地:亜鉛ﾒｯｷ鋼板t0.8 | 178
ｍ
ｹﾗﾊﾞ水切 | W20+H40 屋根同材
86
ｍ
ｹﾗﾊﾞ雨押え | H76 屋根同材
| 下地:亜鉛ﾒｯｷ鋼板t0.8 | 86
ｍ
段差部雨押え | 屋根同材
| 下地:亜鉛ﾒｯｷ鋼板t0.8 | 175
ｍ
笠木取合水切 | W50 屋根同材
2.6
ｍ
笠木 | 塩化ﾋﾞﾆﾙ樹脂系ｼｰﾄ防水(接着工法)
| ｶﾞﾗｽ繊維不繊布積層塩ﾋﾞｼｰﾄt1.5 | 86
| ※ｼﾞｮｲﾝﾄ部完全熱融着 |  | ｍ
内樋 | ｽﾁｰﾙ防水樋加工t1.9
| 下地Z形鋼:亜鉛ﾒｯｷ鋼板t1.2 | 178
| 下地:亜鉛ﾒｯｷ鋼板t0.8 |  | ｍ
内樋水切 | 屋根同材
355
ｍ
段葺用避雷導線受
け金具 |  | 86
ｍ
小計
(屋根ﾓﾆﾀｰ部)
水洗い | 既設面
462
㎡
天端 | 既設面
塗膜防水 |  | 13.6
㎡
建築工事 細目別内訳
建築工事 |  | 屋根改修 |  |  | 改修
名 称 | 摘 要 | 数 量 | 単位 | 単 価 | 金 額 | 備 考
ｼｰﾘﾝｸﾞ | 天端･笠木取合 MS-2 20×7
1,954
ｍ
小計
(P1 北側屋根)
平場 | 高耐候塩ﾋﾞ系ｼｰﾄ積層鋼板貼t1.9
ｽﾁｰﾙ防水 | (ｶﾞﾗｽ繊維不織布積層塩ﾋﾞｼｰﾄt1.5
+ｶﾗｰｶﾞﾙﾊﾞﾘﾑ鋼板t0.4)
ﾊﾞｯｸｱｯﾌﾟ材:発砲ﾎﾟﾘｽﾁﾚﾝ板t40
| 下葺材:ｺﾞﾑｱｽﾙｰﾌｨﾝｸﾞt1.0 | 17.1
㎡
立上り | 高耐候塩ﾋﾞ系ｼｰﾄ積層鋼板貼t1.9
ｽﾁｰﾙ防水 | (ｶﾞﾗｽ繊維不織布積層塩ﾋﾞｼｰﾄt1.5
+ｶﾗｰｶﾞﾙﾊﾞﾘﾑ鋼板t0.4)
下葺材:ｺﾞﾑｱｽﾙｰﾌｨﾝｸﾞt1.0
0.7
㎡
笠木 | W250
ｽﾁｰﾙ防水 | 高耐候塩ﾋﾞ系ｼｰﾄ積層鋼板貼t1.9
(ｶﾞﾗｽ繊維不織布積層塩ﾋﾞｼｰﾄt1.5
+ｶﾗｰｶﾞﾙﾊﾞﾘﾑ鋼板t0.4)
| 下葺材:ｺﾞﾑｱｽﾙｰﾌｨﾝｸﾞt1.0 | 11.1
ｍ
既設ｼﾞｮｲﾝﾄ部ﾊｯﾄ | 亜鉛ﾒｯｷ鋼板t1.0
型ﾀﾙｷ加工品 |  | 35.2
ｍ
水上押え金物 | W100+H170
| ｶﾗｰｶﾞﾙﾊﾞﾘﾑ鋼板t0.4 | 6.4
ｍ
軒先水切 | W110程度+H100
| 塩ﾋﾞ積層鋼板t1.9 | 5.9
| 補強下地:亜鉛ﾒｯｷ鋼板t1.0 |  | ｍ
ｹﾗﾊﾞ水切 | W100程度+H120
| 塩ﾋﾞ積層鋼板t1.9 | 11.1
| 補強下地:亜鉛ﾒｯｷ鋼板t1.0 |  | ｍ
壁水切り | W125+H70
6.4
ｍ
ｼｰﾘﾝｸﾞ | 水切取合 MS-2 10×20
6.4
ｍ
建築工事 細目別内訳 | [5 empty] | 9
建築工事 |  | 屋根改修 |  |  | 改修
名 称 | 摘 要 | 数 量 | 単位 | 単 価 | 金 額 | 備 考
ｼｰﾘﾝｸﾞ | 壁取合 MS-2 30×20
5.9
ｍ
小計
(P1 東側屋根)
平場 | 高耐候塩ﾋﾞ系ｼｰﾄ積層鋼板貼t1.9
ｽﾁｰﾙ防水 | (ｶﾞﾗｽ繊維不織布積層塩ﾋﾞｼｰﾄt1.5
+ｶﾗｰｶﾞﾙﾊﾞﾘﾑ鋼板t0.4)
ﾊﾞｯｸｱｯﾌﾟ材:発砲ﾎﾟﾘｽﾁﾚﾝ板t40
| 下葺材:ｺﾞﾑｱｽﾙｰﾌｨﾝｸﾞt1.0 | 144
㎡
排水溝 | W300
ｽﾁｰﾙ防水 | 高耐候塩ﾋﾞ系ｼｰﾄ積層鋼板貼t1.9
(ｶﾞﾗｽ繊維不織布積層塩ﾋﾞｼｰﾄt1.5
+ｶﾗｰｶﾞﾙﾊﾞﾘﾑ鋼板t0.4)
| 下葺材:ｺﾞﾑｱｽﾙｰﾌｨﾝｸﾞt1.0 | 11.7
ｍ
既設ｼﾞｮｲﾝﾄ部ﾊｯﾄ | 亜鉛ﾒｯｷ鋼板t1.0
型ﾀﾙｷ加工品 |  | 310
ｍ
立上り | t18
硬質木片ｾﾒﾝﾄ板 |  | 4.6
㎡
立上り | t25
硬質木片ｾﾒﾝﾄ板 |  | 22.6
㎡
立上り | t25
発砲ﾎﾟﾘｽﾁﾚﾝ板 |  | 12.9
㎡
立上り | t40
発砲ﾎﾟﾘｽﾁﾚﾝ板 |  | 12.9
㎡
平場 | W200
増貼りｼｰﾄ | 下地:鋼板t0.6 | 5.9
ｍ
ﾊﾟﾗﾍﾟｯﾄ水切 | W40+H70程度
| ｶﾗｰｶﾞﾙﾊﾞﾘﾑ鋼板t0.4 | 11.7
ｍ
ﾊﾟﾗﾍﾟｯﾄ水切 | W70+H70 ｶﾗｰｶﾞﾙﾊﾞﾘﾑ鋼板t0.4
39
ｍ
建築工事 細目別内訳
建築工事 |  | 屋根改修 |  |  | 改修
名 称 | 摘 要 | 数 量 | 単位 | 単 価 | 金 額 | 備 考
壁水切り | W70+H70 ｶﾗｰｶﾞﾙﾊﾞﾘﾑ鋼板t0.4
39
ｍ
ｼｰﾘﾝｸﾞ | 水切取合 MS-2 10×20
179
ｍ
ﾊﾟﾗﾍﾟｯﾄ天端 | 既設面
塗膜防水 |  | 14.5
㎡
ﾊﾟﾗﾍﾟｯﾄ天端 | 既設面
水洗い |  | 14.5
㎡
横引改修ﾄﾞﾚｲﾝ | 楽ﾄﾞﾚﾝφ100
4
か所
ｼｰﾘﾝｸﾞ | ﾄﾞﾚｲﾝ廻り MS-2 15×10
1.6
ｍ
ｼｰﾘﾝｸﾞ | ﾊﾟﾗﾍﾟｯﾄ天端取合 MS-2 20×7
123
ｍ
小計
(P1 西側屋根)
平場 | 高耐候塩ﾋﾞ系ｼｰﾄ積層鋼板貼t1.9
ｽﾁｰﾙ防水 | (ｶﾞﾗｽ繊維不織布積層塩ﾋﾞｼｰﾄt1.5
+ｶﾗｰｶﾞﾙﾊﾞﾘﾑ鋼板t0.4)
下葺材:ｺﾞﾑｱｽﾙｰﾌｨﾝｸﾞt1.0
| ﾊﾞｯｸｱｯﾌﾟ材:ﾎﾟﾘｴﾁﾚﾝﾌｫｰﾑt40 | 106
㎡
排水溝 | W300
ｽﾁｰﾙ防水 | 高耐候塩ﾋﾞ系ｼｰﾄ積層鋼板貼t1.9
(ｶﾞﾗｽ繊維不織布積層塩ﾋﾞｼｰﾄt1.5
+ｶﾗｰｶﾞﾙﾊﾞﾘﾑ鋼板t0.4)
| 下葺材:ｺﾞﾑｱｽﾙｰﾌｨﾝｸﾞt1.0 | 5.5
ｍ
既設ｼﾞｮｲﾝﾄ部ﾊｯﾄ | 亜鉛ﾒｯｷ鋼板t1.0
型ﾀﾙｷ加工品 |  | 234
ｍ
立上り | t18
硬質木片ｾﾒﾝﾄ板 |  | 2.2
㎡
建築工事 細目別内訳 | [5 empty] | 10
建築工事 |  | 屋根改修 |  |  | 改修
名 称 | 摘 要 | 数 量 | 単位 | 単 価 | 金 額 | 備 考
立上り | t25
硬質木片ｾﾒﾝﾄ板 |  | 22.6
㎡
立上り | t25
発砲ﾎﾟﾘｽﾁﾚﾝ板 |  | 12.9
㎡
立上り | t40
発砲ﾎﾟﾘｽﾁﾚﾝ板 |  | 12.9
㎡
平場 | W200
増貼りｼｰﾄ | 下地:鋼板t0.6 | 2.8
ｍ
ﾊﾟﾗﾍﾟｯﾄ水切 | W40+H70程度
| ｶﾗｰｶﾞﾙﾊﾞﾘﾑ鋼板t0.4 | 5.5
ｍ
ﾊﾟﾗﾍﾟｯﾄ水切 | W70+H70 ｶﾗｰｶﾞﾙﾊﾞﾘﾑ鋼板t0.4
39
ｍ
壁水切り | W70+H70 ｶﾗｰｶﾞﾙﾊﾞﾘﾑ鋼板t0.4
39
ｍ
ｼｰﾘﾝｸﾞ | 水切取合 MS-2 10×20
167
ｍ
ﾊﾟﾗﾍﾟｯﾄ天端 | 既設面
塗膜防水 |  | 10.4
㎡
ﾊﾟﾗﾍﾟｯﾄ天端 | 既設面
水洗い |  | 10.4
㎡
横引改修ﾄﾞﾚｲﾝ | 楽ﾄﾞﾚﾝφ100
2
か所
ｼｰﾘﾝｸﾞ | ﾄﾞﾚｲﾝ廻り MS-2 15×10
0.8
ｍ
ｼｰﾘﾝｸﾞ | ﾊﾟﾗﾍﾟｯﾄ天端取合 MS-2 20×7
93
ｍ
小計
(P1 南側屋根)
建築工事 細目別内訳
建築工事 |  | 屋根改修 |  |  | 改修
名 称 | 摘 要 | 数 量 | 単位 | 単 価 | 金 額 | 備 考
かん合式平滑葺 | ﾌﾗｯﾄﾊﾟﾈﾙ工法
ｶﾗｰｶﾞﾙﾊﾞﾘﾑ鋼板t0.4
裏貼:ﾎﾟﾘｴﾁﾚﾝﾌｫｰﾑt4.0
吊り子:ｱﾙﾐ押出型材
| ﾊﾞｯｸｱｯﾌﾟ材:ﾎﾟﾘｴﾁﾚﾝﾌｫｰﾑt40 | 265
| 下葺材:ｺﾞﾑｱｽﾙｰﾌｨﾝｸﾞt1.0 |  | ㎡
野地板 | 構造用合板t9.0
265
㎡
ﾊｯﾄ型高さ調整材 | PLt1.6加工品
| L75×H141 | 1,728
ヶ
ﾊｯﾄ型高さ調整材 | PLt1.6加工品
| L100×H150 | 108
ヶ
高さ調整材 | ﾎﾟﾘｴﾁﾚﾝﾌｫｰﾑt50
10
㎡
隠し樋 | ﾄﾞﾚｲﾝｶﾞｲﾄﾞ
737
ｍ
隠し樋 | W140 屋根同材
36.8
ｍ
軒先唐草水切 | H150 屋根同材
14.4
ｍ
軒先ｶﾊﾞｰ | 屋根同材
14.4
ｍ
軒先ﾌﾚｰﾑ | 亜鉛ﾒｯｷ鋼板t1.0
14.4
ｍ
ｹﾗﾊﾞ水切 | H60 屋根同材
36.8
ｍ
ｹﾗﾊﾞ雨押え | H80 屋根同材
| 下地:亜鉛ﾒｯｷ鋼板t0.8 | 36.8
ｍ
ｹﾗﾊﾞｶﾊﾞｰ | 屋根同材
36.8
ｍ
ｹﾗﾊﾞﾌﾚｰﾑ | 亜鉛ﾒｯｷ鋼板t1.0
36.8
ｍ
建築工事 細目別内訳 | [5 empty] | 11
建築工事 |  | 屋根改修 |  |  | 改修
名 称 | 摘 要 | 数 量 | 単位 | 単 価 | 金 額 | 備 考
ｼｰﾘﾝｸﾞ | 金物取合 MS-2 10×20
36.8
ｍ
小計
計
建築工事 細目別内訳
建築工事 |  | 屋上防水改修 |  |  | 撤去
名 称 | 摘 要 | 数 量 | 単位 | 単 価 | 金 額 | 備 考
(P1 ﾊﾞﾙｺﾆｰA)
伸縮目地撤去 | W35 集積共
372
ｍ
ｼｰﾘﾝｸﾞ撤去 | 建具取合 15×10 集積共
2
ｍ
小計
(P1 ﾊﾞﾙｺﾆｰB)
伸縮目地撤去 | W35 集積共
403
ｍ
百用箱撤去 | W900×D900×H725 集積共
1
か所
ｼｰﾘﾝｸﾞ撤去 | 立上り～壁取合 15×10 集積共
89.7
ｍ
小計
(4F ﾊﾞﾙｺﾆｰ1)
伸縮目地撤去 | W35 集積共
60.7
ｍ
ｼｰﾘﾝｸﾞ撤去 | 立上り～壁取合 15×10 集積共
61.8
ｍ
ｼｰﾘﾝｸﾞ撤去 | 建具取合 15×10 集積共
12.8
ｍ
小計
(4F ﾊﾞﾙｺﾆｰ2)
建築工事 細目別内訳 | [5 empty] | 12
建築工事 |  | 屋上防水改修 |  |  | 撤去
名 称 | 摘 要 | 数 量 | 単位 | 単 価 | 金 額 | 備 考
伸縮目地撤去 | W35 集積共
106
ｍ
ｼｰﾘﾝｸﾞ撤去 | 立上り～壁取合 15×10 集積共
120
ｍ
ｼｰﾘﾝｸﾞ撤去 | 建具取合 15×10 集積共
11.5
ｍ
小計
(4F ﾊﾞﾙｺﾆｰ3)
伸縮目地撤去 | W35 集積共
174
ｍ
ｼｰﾘﾝｸﾞ撤去 | 立上り～壁取合 15×10 集積共
185
ｍ
ｼｰﾘﾝｸﾞ撤去 | 建具取合 15×10 集積共
15
ｍ
小計
(4F ﾊﾞﾙｺﾆｰ4)
伸縮目地撤去 | W35 集積共
186
ｍ
ｼｰﾘﾝｸﾞ撤去 | 立上り～壁取合 15×10 集積共
182
ｍ
ｼｰﾘﾝｸﾞ撤去 | 建具取合 15×10 集積共
19.6
ｍ
小計
(4F ﾊﾞﾙｺﾆｰ5)
建築工事 細目別内訳
建築工事 |  | 屋上防水改修 |  |  | 撤去
名 称 | 摘 要 | 数 量 | 単位 | 単 価 | 金 額 | 備 考
伸縮目地撤去 | W35 集積共
56.8
ｍ
ｼｰﾘﾝｸﾞ撤去 | 立上り～壁取合 15×10 集積共
54.6
ｍ
ｼｰﾘﾝｸﾞ撤去 | 建具取合 15×10 集積共
20.7
ｍ
小計
(4F ﾊﾞﾙｺﾆｰa)
伸縮目地撤去 | W35 集積共
7.9
ｍ
ｼｰﾘﾝｸﾞ撤去 | 立上り～壁取合 15×10 集積共
8.1
ｍ
小計
(4F ﾊﾞﾙｺﾆｰb)
伸縮目地撤去 | W35 集積共
48.1
ｍ
小計
(4F ﾊﾞﾙｺﾆｰc)
伸縮目地撤去 | W35 集積共
7.8
ｍ
ｼｰﾘﾝｸﾞ撤去 | 立上り～壁取合 15×10 集積共
7.2
ｍ
ｼｰﾘﾝｸﾞ撤去 | 建具取合 15×10 集積共
3.1
ｍ
建築工事 細目別内訳 | [5 empty] | 13
建築工事 |  | 屋上防水改修 |  |  | 撤去
名 称 | 摘 要 | 数 量 | 単位 | 単 価 | 金 額 | 備 考
小計
(4F ﾊﾞﾙｺﾆｰd)
伸縮目地撤去 | W35 集積共
8.4
ｍ
ｼｰﾘﾝｸﾞ撤去 | 立上り～壁取合 15×10 集積共
7.8
ｍ
ｼｰﾘﾝｸﾞ撤去 | 建具取合 15×10 集積共
3
ｍ
小計
(3F ﾊﾞﾙｺﾆｰ1)
伸縮目地撤去 | W25 集積共
5
ｍ
ｼｰﾘﾝｸﾞ撤去 | 立上り～壁取合 15×10 集積共
8.1
ｍ
小計
(3F ﾊﾞﾙｺﾆｰ2)
伸縮目地撤去 | W25 集積共
4.9
ｍ
ｼｰﾘﾝｸﾞ撤去 | 立上り～壁取合 15×10 集積共
7.7
ｍ
小計
(3F ﾊﾞﾙｺﾆｰ3)
建築工事 細目別内訳
建築工事 |  | 屋上防水改修 |  |  | 撤去
名 称 | 摘 要 | 数 量 | 単位 | 単 価 | 金 額 | 備 考
伸縮目地撤去 | W25 集積共
12
ｍ
ｼｰﾘﾝｸﾞ撤去 | 立上り～壁取合 15×10 集積共
12.4
ｍ
ｼｰﾘﾝｸﾞ撤去 | 建具取合 15×10 集積共
5.2
ｍ
小計
(3F ﾊﾞﾙｺﾆｰ4)
伸縮目地撤去 | W25 集積共
9.8
ｍ
ｼｰﾘﾝｸﾞ撤去 | 立上り～壁取合 15×10 集積共
12.4
ｍ
ｼｰﾘﾝｸﾞ撤去 | 建具取合 15×10 集積共
5.2
ｍ
小計
(3F ﾊﾞﾙｺﾆｰ5)
伸縮目地撤去 | W25 集積共
4.6
ｍ
ｼｰﾘﾝｸﾞ撤去 | 立上り～壁取合 15×10 集積共
6.5
ｍ
ｼｰﾘﾝｸﾞ撤去 | 建具取合 15×10 集積共
3.2
ｍ
小計
(3F ﾊﾞﾙｺﾆｰ8)
建築工事 細目別内訳 | [5 empty] | 14
建築工事 |  | 屋上防水改修 |  |  | 撤去
名 称 | 摘 要 | 数 量 | 単位 | 単 価 | 金 額 | 備 考
伸縮目地撤去 | W25 集積共
28.4
ｍ
ｼｰﾘﾝｸﾞ撤去 | 立上り～壁取合 15×10 集積共
37.5
ｍ
ｼｰﾘﾝｸﾞ撤去 | 建具取合 15×10 集積共
4.9
ｍ
小計
(3F ﾊﾞﾙｺﾆｰ9)
伸縮目地撤去 | W25 集積共
31.8
ｍ
ｼｰﾘﾝｸﾞ撤去 | 立上り～壁取合 15×10 集積共
36.9
ｍ
ｼｰﾘﾝｸﾞ撤去 | 建具取合 15×10 集積共
6.6
ｍ
小計
(3F ﾊﾞﾙｺﾆｰ10)
伸縮目地撤去 | W25 集積共
4.4
ｍ
ｼｰﾘﾝｸﾞ撤去 | 立上り～壁取合 15×10 集積共
7.6
ｍ
ｼｰﾘﾝｸﾞ撤去 | 建具取合 15×10 集積共
3.3
ｍ
小計
(3F ﾊﾞﾙｺﾆｰ11)
建築工事 細目別内訳
建築工事 |  | 屋上防水改修 |  |  | 撤去
名 称 | 摘 要 | 数 量 | 単位 | 単 価 | 金 額 | 備 考
伸縮目地撤去 | W25 集積共
4.4
ｍ
ｼｰﾘﾝｸﾞ撤去 | 立上り～壁取合 15×10 集積共
7.5
ｍ
ｼｰﾘﾝｸﾞ撤去 | 建具取合 15×10 集積共
3.3
ｍ
小計
(3F ﾊﾞﾙｺﾆｰ12)
伸縮目地撤去 | W25 集積共
24.8
ｍ
ｼｰﾘﾝｸﾞ撤去 | 立上り～壁取合 15×10 集積共
37.8
ｍ
ｼｰﾘﾝｸﾞ撤去 | 建具取合 15×10 集積共
4.9
ｍ
小計
(3F ﾊﾞﾙｺﾆｰ13)
伸縮目地撤去 | W25 集積共
13.6
ｍ
ｼｰﾘﾝｸﾞ撤去 | 立上り～壁取合 15×10 集積共
23.4
ｍ
小計
(3F ﾊﾞﾙｺﾆｰ14)
伸縮目地撤去 | W25 集積共
8.8
ｍ
建築工事 細目別内訳 | [5 empty] | 15
建築工事 |  | 屋上防水改修 |  |  | 撤去
名 称 | 摘 要 | 数 量 | 単位 | 単 価 | 金 額 | 備 考
ｼｰﾘﾝｸﾞ撤去 | 立上り～壁取合 15×10 集積共
14.7
ｍ
ｼｰﾘﾝｸﾞ撤去 | 建具取合 15×10 集積共
3.1
ｍ
小計
(3F ﾊﾞﾙｺﾆｰ15)
伸縮目地撤去 | W25 集積共
13.5
ｍ
ｼｰﾘﾝｸﾞ撤去 | 立上り～壁取合 15×10 集積共
21.3
ｍ
小計
(3F ﾊﾞﾙｺﾆｰa)
ｼｰﾘﾝｸﾞ撤去 | 立上り～壁取合 15×10 集積共
12.7
ｍ
側溝石蓋撤去 | W150程度 集積共
1.3
ｍ
桝石蓋撤去 | W450×D350 集積共
1
か所
小計
(3F ﾊﾞﾙｺﾆｰb
下部)
伸縮目地撤去 | W35 集積共
11.6
ｍ
ｼｰﾘﾝｸﾞ撤去 | 立上り～壁取合 15×10 集積共
11.9
ｍ
建築工事 細目別内訳
建築工事 |  | 屋上防水改修 |  |  | 撤去
名 称 | 摘 要 | 数 量 | 単位 | 単 価 | 金 額 | 備 考
ｼｰﾘﾝｸﾞ撤去 | 建具取合 15×10 集積共
0.6
ｍ
小計
(3F ﾊﾞﾙｺﾆｰb
上部)
伸縮目地撤去 | W35 集積共
14.5
ｍ
ｼｰﾘﾝｸﾞ撤去 | 立上り～壁取合 15×10 集積共
8
ｍ
ｼｰﾘﾝｸﾞ撤去 | 建具取合 15×10 集積共
0.7
ｍ
小計
(3F ﾊﾞﾙｺﾆｰc)
伸縮目地撤去 | W35 集積共
12.3
ｍ
ｼｰﾘﾝｸﾞ撤去 | 建具取合 15×10 集積共
0.7
ｍ
小計
(2F ﾊﾞﾙｺﾆｰ1)
伸縮目地撤去 | W25 集積共
2.9
ｍ
ｼｰﾘﾝｸﾞ撤去 | 立上り～壁取合 15×10 集積共
7.9
ｍ
小計
建築工事 細目別内訳 | [5 empty] | 16
建築工事 |  | 屋上防水改修 |  |  | 撤去
名 称 | 摘 要 | 数 量 | 単位 | 単 価 | 金 額 | 備 考
(2F ﾊﾞﾙｺﾆｰ2)
伸縮目地撤去 | W25 集積共
3.7
ｍ
ｼｰﾘﾝｸﾞ撤去 | 立上り～壁取合 15×10 集積共
7.7
ｍ
小計
(2F ﾊﾞﾙｺﾆｰ3)
伸縮目地撤去 | W25 集積共
2.1
ｍ
ｼｰﾘﾝｸﾞ撤去 | 建具取合 15×10 集積共
1.6
ｍ
ｼｰﾘﾝｸﾞ撤去 | 立上り～壁取合 15×10 集積共
7.5
ｍ
小計
(2F ﾊﾞﾙｺﾆｰ4)
伸縮目地撤去 | W25 集積共
2.1
ｍ
ｼｰﾘﾝｸﾞ撤去 | 建具取合 15×10 集積共
1.6
ｍ
ｼｰﾘﾝｸﾞ撤去 | 立上り～壁取合 15×10 集積共
7.5
ｍ
小計
(2F ﾊﾞﾙｺﾆｰ5)
建築工事 細目別内訳
建築工事 |  | 屋上防水改修 |  |  | 撤去
名 称 | 摘 要 | 数 量 | 単位 | 単 価 | 金 額 | 備 考
伸縮目地撤去 | W25 集積共
5.6
ｍ
ｼｰﾘﾝｸﾞ撤去 | 建具取合 15×10 集積共
1.8
ｍ
ｼｰﾘﾝｸﾞ撤去 | 立上り～壁取合 15×10 集積共
6
ｍ
小計
(2F ﾊﾞﾙｺﾆｰ6)
伸縮目地撤去 | W25 集積共
5.5
ｍ
ｼｰﾘﾝｸﾞ撤去 | 建具取合 15×10 集積共
3.3
ｍ
ｼｰﾘﾝｸﾞ撤去 | 立上り～壁取合 15×10 集積共
10
ｍ
小計
(2F ﾊﾞﾙｺﾆｰ7)
伸縮目地撤去 | W25 集積共
10.5
ｍ
ｼｰﾘﾝｸﾞ撤去 | 建具取合 15×10 集積共
3.4
ｍ
ｼｰﾘﾝｸﾞ撤去 | 立上り～壁取合 15×10 集積共
11.1
ｍ
小計
(2F ﾊﾞﾙｺﾆｰ8)
建築工事 細目別内訳 | [5 empty] | 17
建築工事 |  | 屋上防水改修 |  |  | 撤去
名 称 | 摘 要 | 数 量 | 単位 | 単 価 | 金 額 | 備 考
伸縮目地撤去 | W25 集積共
26.5
ｍ
ｼｰﾘﾝｸﾞ撤去 | 建具取合 15×10 集積共
5.1
ｍ
ｼｰﾘﾝｸﾞ撤去 | 立上り～壁取合 15×10 集積共
37.4
ｍ
小計
(2F ﾊﾞﾙｺﾆｰ9)
伸縮目地撤去 | W25 集積共
29
ｍ
ｼｰﾘﾝｸﾞ撤去 | 建具取合 15×10 集積共
6.7
ｍ
ｼｰﾘﾝｸﾞ撤去 | 立上り～壁取合 15×10 集積共
37.6
ｍ
小計
(2F ﾊﾞﾙｺﾆｰ10)
伸縮目地撤去 | W25 集積共
4.7
ｍ
ｼｰﾘﾝｸﾞ撤去 | 建具取合 15×10 集積共
3.3
ｍ
ｼｰﾘﾝｸﾞ撤去 | 立上り～壁取合 15×10 集積共
7.6
ｍ
小計
(2F ﾊﾞﾙｺﾆｰ11)
建築工事 細目別内訳
建築工事 |  | 屋上防水改修 |  |  | 撤去
名 称 | 摘 要 | 数 量 | 単位 | 単 価 | 金 額 | 備 考
伸縮目地撤去 | W25 集積共
4.7
ｍ
ｼｰﾘﾝｸﾞ撤去 | 建具取合 15×10 集積共
3.3
ｍ
ｼｰﾘﾝｸﾞ撤去 | 立上り～壁取合 15×10 集積共
7.5
ｍ
小計
(2F ﾊﾞﾙｺﾆｰ12)
伸縮目地撤去 | W25 集積共
24.3
ｍ
ｼｰﾘﾝｸﾞ撤去 | 建具取合 15×10 集積共
5
ｍ
ｼｰﾘﾝｸﾞ撤去 | 立上り～壁取合 15×10 集積共
37.7
ｍ
小計
(2F ﾊﾞﾙｺﾆｰ13)
伸縮目地撤去 | W25 集積共
10.4
ｍ
ｼｰﾘﾝｸﾞ撤去 | 建具取合 15×10 集積共
1.7
ｍ
ｼｰﾘﾝｸﾞ撤去 | 立上り～壁取合 15×10 集積共
17.3
ｍ
小計
(1F
東側外部通路)
建築工事 細目別内訳 | [5 empty] | 18
建築工事 |  | 屋上防水改修 |  |  | 撤去
名 称 | 摘 要 | 数 量 | 単位 | 単 価 | 金 額 | 備 考
ｼｰﾘﾝｸﾞ撤去 | 平場～壁取合 15×10 集積共
16.2
ｍ
小計
(地下1階
ﾄﾞﾗｲｴﾘｱ)
ｼｰﾘﾝｸﾞ撤去 | 建具取合 15×10 集積共
5.5
ｍ
ｼｰﾘﾝｸﾞ撤去 | 立上り～壁取合 15×10 集積共
2.8
ｍ
小計
計
建築工事 細目別内訳
建築工事 |  | 屋上防水改修 |  |  | 改修
名 称 | 摘 要 | 数 量 | 単位 | 単 価 | 金 額 | 備 考
(P1 ﾊﾞﾙｺﾆｰA)
平場 | X-1 既設面
塗膜防水 |  | 367
㎡
平場 | 既設面
水洗い |  | 367
㎡
樹脂ﾓﾙﾀﾙ充填 | W35
372
ｍ
排水溝 | X-1 既設面
塗膜防水 |  | 12.8
㎡
排水溝 | 既設面
水洗い |  | 12.8
㎡
立上り | X-1 既設面
塗膜防水 |  | 57.2
㎡
立上り | 既設面
水洗い |  | 57.2
㎡
ﾊﾟﾗﾍﾟｯﾄ鼻先 | X-1 既設ｺﾝｸﾘｰﾄ面
塗膜防水 |  | 13.7
㎡
ﾊﾟﾗﾍﾟｯﾄ鼻先 | 既設ｺﾝｸﾘｰﾄ面
水洗い |  | 13.7
㎡
ﾊﾟﾗﾍﾟｯﾄ天端 | X-1 既設ｺﾝｸﾘｰﾄ面
塗膜防水 |  | 33.5
㎡
ﾊﾟﾗﾍﾟｯﾄ天端 | 既設ｺﾝｸﾘｰﾄ面
水洗い |  | 33.5
㎡
建具下端 | X-1 既設ｺﾝｸﾘｰﾄ面
塗膜防水 |  | 0.5
㎡
建具下端 | 既設ｺﾝｸﾘｰﾄ面
水洗い |  | 0.5
㎡
脱気筒
3
か所
建築工事 細目別内訳 | [5 empty] | 19
建築工事 |  | 屋上防水改修 |  |  | 改修
名 称 | 摘 要 | 数 量 | 単位 | 単 価 | 金 額 | 備 考
改修ﾄﾞﾚｲﾝ | φ150 縦型
2
か所
E-1 | t5 W500×D300
受基礎ｺﾞﾑﾏｯﾄ |  | 6
か所
E-2 | t5 W350×D300
受基礎ｺﾞﾑﾏｯﾄ |  | 6
か所
E-3 | t5 W350×D300
受基礎ｺﾞﾑﾏｯﾄ |  | 4
か所
ｼｰﾘﾝｸﾞ | 建具取合 MS-2 15×10
2
ｍ
E-1 設備配管 | 300×100×100
受基礎仮撤去復旧 |  | 6
か所
E-2 設備配管 | 150×100×100
受基礎仮撤去復旧 |  | 6
か所
E-3 設備配管 | 150×100×100
受基礎仮撤去復旧 |  | 4
か所
樋下沓石取外し復 | W300×D250×H150
旧 |  | 1
か所
小計
(P1 ﾊﾞﾙｺﾆｰB)
平場 | X-1 既設面
塗膜防水 |  | 431
㎡
平場 | 既設面
水洗い |  | 431
㎡
樹脂ﾓﾙﾀﾙ充填 | W35
403
ｍ
排水溝 | X-1 既設面
塗膜防水 |  | 17.8
㎡
建築工事 細目別内訳
建築工事 |  | 屋上防水改修 |  |  | 改修
名 称 | 摘 要 | 数 量 | 単位 | 単 価 | 金 額 | 備 考
排水溝 | 既設面
水洗い |  | 17.8
㎡
立上り | X-1 既設面
塗膜防水 |  | 42.8
㎡
立上り | 既設面
水洗い |  | 42.8
㎡
ﾊﾟﾗﾍﾟｯﾄ鼻先 | X-1 既設ｺﾝｸﾘｰﾄ面
塗膜防水 |  | 26.5
㎡
ﾊﾟﾗﾍﾟｯﾄ鼻先 | 既設ｺﾝｸﾘｰﾄ面
水洗い |  | 26.5
㎡
ﾊﾟﾗﾍﾟｯﾄ天端 | X-1 既設ｺﾝｸﾘｰﾄ面
塗膜防水 |  | 63.3
㎡
ﾊﾟﾗﾍﾟｯﾄ天端 | 既設ｺﾝｸﾘｰﾄ面
水洗い |  | 63.3
㎡
壁立上り | X-1 既設ｺﾝｸﾘｰﾄ面
塗膜防水 |  | 9
㎡
壁立上り | 既設ｺﾝｸﾘｰﾄ面
水洗い |  | 9
㎡
設備機器基礎 | X-1 既設面
立上り |  | 17
塗膜防水 |  |  | ㎡
設備機器基礎 | 既設面
立上り |  | 17
水洗い |  |  | ㎡
設備機器基礎 | X-1 既設面
鼻先 |  | 12.8
塗膜防水 |  |  | ㎡
設備機器基礎 | 既設面
鼻先 |  | 12.8
水洗い |  |  | ㎡
設備機器基礎 | X-1 既設面
天端 |  | 17.1
塗膜防水 |  |  | ㎡
設備機器基礎 | 既設面
天端 |  | 17.1
水洗い |  |  | ㎡
建築工事 細目別内訳 | [5 empty] | 20
建築工事 |  | 屋上防水改修 |  |  | 改修
名 称 | 摘 要 | 数 量 | 単位 | 単 価 | 金 額 | 備 考
設備基礎C | X-1 既設面
立上り |  | 0.4
塗膜防水 |  |  | ㎡
設備基礎C | 既設面
立上り |  | 0.4
水洗い |  |  | ㎡
設備基礎C | X-1 既設面
天端 |  | 0.5
塗膜防水 |  |  | ㎡
設備基礎C | 既設面
天端 |  | 0.5
水洗い |  |  | ㎡
設備機器基礎 | X-1 既設鉄骨面
F-1 平場 |  | 21.6
塗膜防水 |  |  | ㎡
設備機器基礎 | X-1 既設鉄骨面
F-1 立上り |  | 14.4
塗膜防水 |  |  | ㎡
百葉箱 平場 | X-1 既設鉄骨面
塗膜防水 |  | 0.4
㎡
百葉箱 立上り | X-1 既設鉄骨面
塗膜防水 |  | 0.1
㎡
脱気筒
6
か所
改修ﾄﾞｲﾚﾝ | φ150 横引
6
か所
鉄骨架台 | 既設鉄骨面
ｻﾋﾞ止塗装 |  | 0.3
㎡
鉄骨架台 | 既設鉄骨面
ｻﾝﾀﾞｰ掛け |  | 0.3
㎡
G-1 | t5 W300×D300程度
ｺﾞﾑﾏｯﾄ |  | 14
か所
G-2 | t5 W250×D300程度
ｺﾞﾑﾏｯﾄ |  | 3
か所
G-3 | t5 W300×D300程度
ｺﾞﾑﾏｯﾄ |  | 3
か所
建築工事 細目別内訳
建築工事 |  | 屋上防水改修 |  |  | 改修
名 称 | 摘 要 | 数 量 | 単位 | 単 価 | 金 額 | 備 考
軽量ｺﾝｸﾘｰﾄ | 比重1.85 240㎏/cm2
0.1
ｍ3
ｺﾝｸﾘｰﾄ打設手間 | 小型構造物 人力打設
| 工作物の基礎等 S15～S18 | 0.1
| - - |  | ｍ3
型枠 | 小型構造物用型枠
| 擁壁、囲障の基礎等 - | 2.3
| - |  | ㎡
天端 | 仕上
ｺﾝｸﾘｰﾄ金鏝押え |  | 0.8
㎡
百葉箱 | W1010×D840×H1092
1
か所
G-1 | [-75×40
鉄骨架台足元ｶｯﾄ |  | 14
か所
G-2 | [-50×100
鉄骨架台足元ｶｯﾄ |  | 3
か所
G-3 | L-50×50
鉄骨架台足元ｶｯﾄ |  | 3
か所
樋下沓石取外し復 | W300×D250×H150
旧 |  | 2
か所
ｼｰﾘﾝｸﾞ | 立上り～壁取合 PS-2 15×10
89.7
ｍ
小計
(4F ﾊﾞﾙｺﾆｰ1)
平場 | X-1 既設面
塗膜防水 |  | 47.4
㎡
平場 | 既設面
水洗い |  | 47.4
㎡
樹脂ﾓﾙﾀﾙ充填 | W35
60.7
ｍ
建築工事 細目別内訳 | [5 empty] | 21
建築工事 |  | 屋上防水改修 |  |  | 改修
名 称 | 摘 要 | 数 量 | 単位 | 単 価 | 金 額 | 備 考
排水溝 | X-1 既設面
塗膜防水 |  | 5.5
㎡
排水溝 | 既設面
水洗い |  | 5.5
㎡
立上り | X-1 既設面
塗膜防水 |  | 17
㎡
立上り | 既設面
水洗い |  | 17
㎡
階段踏面 | X-1 既設面
塗膜防水 |  | 1.9
㎡
階段踏面 | 既設面
水洗い |  | 1.9
㎡
階段蹴込 | X-1 既設面
塗膜防水 |  | 1.9
㎡
階段蹴込 | 既設面
水洗い |  | 1.9
㎡
ﾊﾟﾗﾍﾟｯﾄ鼻先 | X-1 既設ｺﾝｸﾘｰﾄ面
塗膜防水 |  | 10
㎡
ﾊﾟﾗﾍﾟｯﾄ鼻先 | 既設ｺﾝｸﾘｰﾄ面
水洗い |  | 10
㎡
ﾊﾟﾗﾍﾟｯﾄ天端 | X-1 既設ｺﾝｸﾘｰﾄ面
塗膜防水 |  | 16.6
㎡
ﾊﾟﾗﾍﾟｯﾄ天端 | 既設ｺﾝｸﾘｰﾄ面
水洗い |  | 16.6
㎡
壁立上り | X-1 既設ｺﾝｸﾘｰﾄ面
塗膜防水 |  | 6
㎡
壁立上り | 既設ｺﾝｸﾘｰﾄ面
水洗い |  | 6
㎡
建具下端 | X-1 既設ｺﾝｸﾘｰﾄ面
塗膜防水 |  | 2.2
㎡
建築工事 細目別内訳
建築工事 |  | 屋上防水改修 |  |  | 改修
名 称 | 摘 要 | 数 量 | 単位 | 単 価 | 金 額 | 備 考
建具下端 | 既設ｺﾝｸﾘｰﾄ面
水洗い |  | 2.2
㎡
立上り | X-1 既設手摺面 ｹﾚﾝ共
塗膜防水 |  | 0.1
㎡
脱気筒
2
か所
改修ﾄﾞﾚｲﾝ | φ75 縦型
1
か所
改修ﾄﾞﾚｲﾝ | φ150 縦型
1
か所
ｼｰﾘﾝｸﾞ | 立上り～壁取合 PS-2 15×10
61.8
ｍ
ｼｰﾘﾝｸﾞ | 建具取合 MS-2 15×10
12.8
ｍ
小計
(4F ﾊﾞﾙｺﾆｰ2)
平場 | X-1 既設面
塗膜防水 |  | 86.5
㎡
平場 | 既設面
水洗い |  | 86.5
㎡
樹脂ﾓﾙﾀﾙ充填 | W35
106
ｍ
排水溝 | X-1 既設面
塗膜防水 |  | 23.9
㎡
排水溝 | 既設面
水洗い |  | 23.9
㎡
立上り | X-1 既設面
塗膜防水 |  | 32.1
㎡
建築工事 細目別内訳 | [5 empty] | 22
建築工事 |  | 屋上防水改修 |  |  | 改修
名 称 | 摘 要 | 数 量 | 単位 | 単 価 | 金 額 | 備 考
立上り | 既設面
水洗い |  | 32.1
㎡
階段踏面 | X-1 既設面
塗膜防水 |  | 6.4
㎡
階段踏面 | 既設面
水洗い |  | 6.4
㎡
階段蹴込 | X-1 既設面
塗膜防水 |  | 6.4
㎡
階段蹴込 | 既設面
水洗い |  | 6.4
㎡
ﾊﾟﾗﾍﾟｯﾄ鼻先 | X-1 既設ｺﾝｸﾘｰﾄ面
塗膜防水 |  | 20.3
㎡
ﾊﾟﾗﾍﾟｯﾄ鼻先 | 既設ｺﾝｸﾘｰﾄ面
水洗い |  | 20.3
㎡
ﾊﾟﾗﾍﾟｯﾄ天端 | X-1 既設ｺﾝｸﾘｰﾄ面
塗膜防水 |  | 34
㎡
ﾊﾟﾗﾍﾟｯﾄ天端 | 既設ｺﾝｸﾘｰﾄ面
水洗い |  | 34
㎡
壁立上り | X-1 既設ｺﾝｸﾘｰﾄ面
塗膜防水 |  | 12.1
㎡
壁立上り | 既設ｺﾝｸﾘｰﾄ面
水洗い |  | 12.1
㎡
立上り | X-1 既設階段手摺面 ｹﾚﾝ共
塗膜防水 |  | 0.2
㎡
脱気筒
3
か所
改修ﾄﾞｲﾚﾝ | φ100 縦型
3
か所
改修ﾄﾞﾚｲﾝ | φ150 縦型
1
か所
建築工事 細目別内訳
建築工事 |  | 屋上防水改修 |  |  | 改修
名 称 | 摘 要 | 数 量 | 単位 | 単 価 | 金 額 | 備 考
改修ﾄﾞｲﾚﾝ | φ150 中継
2
か所
ｼｰﾘﾝｸﾞ | 立上り～壁取合 PS-2 15×10
120
ｍ
ｼｰﾘﾝｸﾞ | 建具取合 MS-2 15×10
11.5
ｍ
小計
(4F ﾊﾞﾙｺﾆｰ3)
平場 | X-1 既設面
塗膜防水 |  | 173
㎡
平場 | 既設面
水洗い |  | 173
㎡
樹脂ﾓﾙﾀﾙ充填 | W35
174
ｍ
排水溝 | X-1 既設面
塗膜防水 |  | 18.3
㎡
排水溝 | 既設面
水洗い |  | 18.3
㎡
立上り | X-1 既設面
塗膜防水 |  | 47.2
㎡
立上り | 既設面
水洗い |  | 47.2
㎡
階段踏面 | X-1 既設面
塗膜防水 |  | 5.4
㎡
階段踏面 | 既設面
水洗い |  | 5.4
㎡
階段蹴込 | X-1 既設面
塗膜防水 |  | 6.4
㎡
建築工事 細目別内訳 | [5 empty] | 23
建築工事 |  | 屋上防水改修 |  |  | 改修
名 称 | 摘 要 | 数 量 | 単位 | 単 価 | 金 額 | 備 考
階段蹴込 | 既設面
水洗い |  | 6.4
㎡
ﾊﾟﾗﾍﾟｯﾄ鼻先 | X-1 既設ｺﾝｸﾘｰﾄ面
塗膜防水 |  | 30.6
㎡
ﾊﾟﾗﾍﾟｯﾄ鼻先 | 既設ｺﾝｸﾘｰﾄ面
水洗い |  | 30.6
㎡
ﾊﾟﾗﾍﾟｯﾄ天端 | X-1 既設ｺﾝｸﾘｰﾄ面
塗膜防水 |  | 49.9
㎡
ﾊﾟﾗﾍﾟｯﾄ天端 | 既設ｺﾝｸﾘｰﾄ面
水洗い |  | 49.9
㎡
壁立上り | X-1 既設ｺﾝｸﾘｰﾄ面
塗膜防水 |  | 18.6
㎡
壁立上り | 既設ｺﾝｸﾘｰﾄ面
水洗い |  | 18.6
㎡
設備基礎C | X-1 既設面
立上り |  | 0.8
塗膜防水 |  |  | ㎡
設備基礎C | 既設面
立上り |  | 0.8
水洗い |  |  | ㎡
設備基礎C | X-1 既設面
天端 |  | 1.7
塗膜防水 |  |  | ㎡
設備基礎C | 既設面
天端 |  | 1.7
水洗い |  |  | ㎡
立上り | X-1 既設階段手摺面 ｹﾚﾝ共
塗膜防水 |  | 0.2
㎡
脱気筒
3
か所
改修ﾄﾞｲﾚﾝ | φ100 縦型
4
か所
改修ﾄﾞﾚｲﾝ | φ150 縦型
1
か所
建築工事 細目別内訳
建築工事 |  | 屋上防水改修 |  |  | 改修
名 称 | 摘 要 | 数 量 | 単位 | 単 価 | 金 額 | 備 考
改修ﾄﾞｲﾚﾝ | φ150 中継
3
か所
防水改修後 | 272×331×H500～580
設備用鋼製基礎 |  | 8
か所
ｼｰﾘﾝｸﾞ | 立上り～壁取合 PS-2 15×10
185
ｍ
ｼｰﾘﾝｸﾞ | 建具取合 MS-2 15×10
15
ｍ
樋下沓石取外し復 | W300×D250×H150
旧 |  | 2
か所
小計
(4F ﾊﾞﾙｺﾆｰ4)
平場 | X-1 既設面
塗膜防水 |  | 165
㎡
平場 | 既設面
水洗い |  | 165
㎡
樹脂ﾓﾙﾀﾙ充填 | W35
186
ｍ
排水溝 | X-1 既設面
塗膜防水 |  | 18.3
㎡
排水溝 | 既設面
水洗い |  | 18.3
㎡
立上り | X-1 既設面
塗膜防水 |  | 47.1
㎡
立上り | 既設面
水洗い |  | 47.1
㎡
階段踏面 | X-1 既設面
塗膜防水 |  | 5.9
㎡
建築工事 細目別内訳 | [5 empty] | 24
建築工事 |  | 屋上防水改修 |  |  | 改修
名 称 | 摘 要 | 数 量 | 単位 | 単 価 | 金 額 | 備 考
階段踏面 | 既設面
水洗い |  | 5.9
㎡
階段蹴込 | X-1 既設面
塗膜防水 |  | 6.4
㎡
階段蹴込 | 既設面
水洗い |  | 6.4
㎡
ﾊﾟﾗﾍﾟｯﾄ鼻先 | X-1 既設ｺﾝｸﾘｰﾄ面
塗膜防水 |  | 30.6
㎡
ﾊﾟﾗﾍﾟｯﾄ鼻先 | 既設ｺﾝｸﾘｰﾄ面
水洗い |  | 30.6
㎡
ﾊﾟﾗﾍﾟｯﾄ天端 | X-1 既設ｺﾝｸﾘｰﾄ面
塗膜防水 |  | 49.9
㎡
ﾊﾟﾗﾍﾟｯﾄ天端 | 既設ｺﾝｸﾘｰﾄ面
水洗い |  | 49.9
㎡
壁立上り | X-1 既設ｺﾝｸﾘｰﾄ面
塗膜防水 |  | 18.3
㎡
壁立上り | 既設ｺﾝｸﾘｰﾄ面
水洗い |  | 18.3
㎡
設備機器基礎 | X-1 既設面
立上り |  | 0.5
塗膜防水 |  |  | ㎡
設備機器基礎 | 既設面
立上り |  | 0.5
水洗い |  |  | ㎡
設備機器基礎 | X-1 既設面
鼻先 |  | 0.4
塗膜防水 |  |  | ㎡
設備機器基礎 | 既設面
鼻先 |  | 0.4
水洗い |  |  | ㎡
設備機器基礎 | X-1 既設面
天端 |  | 0.5
塗膜防水 |  |  | ㎡
設備機器基礎 | 既設面
天端 |  | 0.5
水洗い |  |  | ㎡
建築工事 細目別内訳
建築工事 |  | 屋上防水改修 |  |  | 改修
名 称 | 摘 要 | 数 量 | 単位 | 単 価 | 金 額 | 備 考
設備基礎C | X-1 既設面
立上り |  | 12.6
塗膜防水 |  |  | ㎡
設備基礎C | 既設面
立上り |  | 12.6
水洗い |  |  | ㎡
設備基礎C | X-1 既設面
天端 |  | 7.2
塗膜防水 |  |  | ㎡
設備基礎C | 既設面
天端 |  | 7.2
水洗い |  |  | ㎡
立上り | X-1 既設手摺面 ｹﾚﾝ共
塗膜防水 |  | 0.2
㎡
鉄骨架台 | 既設鉄骨面
ｻﾋﾞ止塗装 |  | 0.1
㎡
鉄骨架台 | 既設鉄骨面
ｻﾝﾀﾞｰ掛け |  | 0.1
㎡
脱気筒
4
か所
改修ﾄﾞｲﾚﾝ | φ100 縦型
4
か所
改修ﾄﾞﾚｲﾝ | φ150 縦型
1
か所
改修ﾄﾞｲﾚﾝ | φ150 中継
2
か所
改修ﾄﾞｲﾚﾝ | φ150 横引
1
か所
ｼｰﾘﾝｸﾞ | 建具取合 MS-2 15×10
19.6
ｍ
軽量ｺﾝｸﾘｰﾄ | 比重1.85 240㎏/cm2
0.01
ｍ3
ｺﾝｸﾘｰﾄ打設手間 | 小型構造物 人力打設
| 工作物の基礎等 S15～S18 | 0.01
| - - |  | ｍ3
建築工事 細目別内訳 | [5 empty] | 25
建築工事 |  | 屋上防水改修 |  |  | 改修
名 称 | 摘 要 | 数 量 | 単位 | 単 価 | 金 額 | 備 考
打放曲面型枠 | 地上
0.4
㎡
型枠運搬費 | 4ｔ車 30㎞程度 往復
0.4
㎡
打放し面補修 | B 種 ｺｰﾝ処理 部分目違いばらい
0.4
㎡
天端 | 仕上
ｺﾝｸﾘｰﾄ金鏝押え |  | 0.1
㎡
A-1 | t5 W300×D300程度
ｺﾞﾑﾏｯﾄ |  | 20
か所
A-2 | t5 W400×D400程度
ｺﾞﾑﾏｯﾄ |  | 1
か所
D-1 | t5 W320×D320程度
ｺﾞﾑﾏｯﾄ |  | 10
か所
A-1 設備配管 | 100×100×350
受基礎仮撤去復旧 |  | 20
か所
A-2 設備配管 | 200×200×150
受基礎仮撤去復旧 |  | 1
か所
D-1
鉄骨架台足元ｶｯﾄ |  | 10
か所
樋下沓石取外し復 | W300×D250×H150
旧 |  | 2
か所
ｼｰﾘﾝｸﾞ | 立上り～壁取合 PS-2 15×10
182
ｍ
小計
(4F ﾊﾞﾙｺﾆｰ5)
平場 | X-1 既設面
塗膜防水 |  | 52.6
㎡
建築工事 細目別内訳
建築工事 |  | 屋上防水改修 |  |  | 改修
名 称 | 摘 要 | 数 量 | 単位 | 単 価 | 金 額 | 備 考
平場 | 既設面
水洗い |  | 52.6
㎡
樹脂ﾓﾙﾀﾙ充填 | W35
56.8
ｍ
排水溝 | X-1 既設面
塗膜防水 |  | 8.7
㎡
排水溝 | X-1 既設面
塗膜防水 |  | 8.7
㎡
立上り | X-1 既設面
塗膜防水 |  | 14.4
㎡
立上り | 既設面
水洗い |  | 14.4
㎡
ﾊﾟﾗﾍﾟｯﾄ鼻先 | X-1 既設ｺﾝｸﾘｰﾄ面
塗膜防水 |  | 8
㎡
ﾊﾟﾗﾍﾟｯﾄ鼻先 | 既設ｺﾝｸﾘｰﾄ面
水洗い |  | 8
㎡
ﾊﾟﾗﾍﾟｯﾄ天端 | X-1 既設ｺﾝｸﾘｰﾄ面
塗膜防水 |  | 13.1
㎡
ﾊﾟﾗﾍﾟｯﾄ天端 | 既設ｺﾝｸﾘｰﾄ面
水洗い |  | 13.1
㎡
壁立上り | X-1 既設ｺﾝｸﾘｰﾄ面
塗膜防水 |  | 5.5
㎡
壁立上り | 既設ｺﾝｸﾘｰﾄ面
水洗い |  | 5.5
㎡
ﾎﾟｰﾙ基礎立上り | X-1 既設鉄骨面
塗膜防水 |  | 0.2
㎡
ﾎﾟｰﾙ基礎立上り | 既設鉄骨面
ｹﾚﾝ |  | 0.2
㎡
脱気筒
2
か所
建築工事 細目別内訳 | [5 empty] | 26
建築工事 |  | 屋上防水改修 |  |  | 改修
名 称 | 摘 要 | 数 量 | 単位 | 単 価 | 金 額 | 備 考
改修ﾄﾞｲﾚﾝ | φ150 横引
2
か所
ｼｰﾘﾝｸﾞ | 立上り～壁取合 PS-2 15×10
54.6
ｍ
ｼｰﾘﾝｸﾞ | 建具取合 MS-2 15×10
20.7
ｍ
救助袋一時取外し | W900×D550×H760程度
復旧 |  | 2
か所
小計
(4F ﾊﾞﾙｺﾆｰa)
平場 | X-1 既設面
塗膜防水 |  | 2.3
㎡
平場 | 既設面
水洗い |  | 2.3
㎡
樹脂ﾓﾙﾀﾙ充填 | W35
7.9
ｍ
立上り | X-1 既設面
塗膜防水 |  | 2.2
㎡
立上り | 既設面
水洗い |  | 2.2
㎡
ﾊﾟﾗﾍﾟｯﾄ鼻先 | X-1 既設ｺﾝｸﾘｰﾄ面
塗膜防水 |  | 1.1
㎡
ﾊﾟﾗﾍﾟｯﾄ鼻先 | 既設ｺﾝｸﾘｰﾄ面
水洗い |  | 1.1
㎡
ﾊﾟﾗﾍﾟｯﾄ天端 | X-1 既設ｺﾝｸﾘｰﾄ面
塗膜防水 |  | 1.9
㎡
ﾊﾟﾗﾍﾟｯﾄ天端 | 既設ｺﾝｸﾘｰﾄ面
水洗い |  | 1.9
㎡
建築工事 細目別内訳
建築工事 |  | 屋上防水改修 |  |  | 改修
名 称 | 摘 要 | 数 量 | 単位 | 単 価 | 金 額 | 備 考
壁立上り | X-1 既設ｺﾝｸﾘｰﾄ面
塗膜防水 |  | 0.8
㎡
壁立上り | 既設ｺﾝｸﾘｰﾄ面
水洗い |  | 0.8
㎡
脱気筒
1
か所
改修ﾄﾞｲﾚﾝ | φ150 中継
1
か所
ｼｰﾘﾝｸﾞ | 立上り～壁取合 PS-2 15×10
8.1
ｍ
小計
(4F ﾊﾞﾙｺﾆｰb)
平場 | X-1 既設面
塗膜防水 |  | 18.3
㎡
平場 | 既設面
水洗い |  | 18.3
㎡
樹脂ﾓﾙﾀﾙ充填 | W35
48.1
ｍ
排水溝 | X-1 既設面
塗膜防水 |  | 0.2
㎡
排水溝 | 既設面
水洗い |  | 0.2
㎡
立上り | X-1 既設面
塗膜防水 |  | 13
㎡
立上り | 既設面
水洗い |  | 13
㎡
ﾊﾟﾗﾍﾟｯﾄ鼻先 | X-1 既設ｺﾝｸﾘｰﾄ面
塗膜防水 |  | 4.1
㎡
建築工事 細目別内訳 | [5 empty] | 27
建築工事 |  | 屋上防水改修 |  |  | 改修
名 称 | 摘 要 | 数 量 | 単位 | 単 価 | 金 額 | 備 考
ﾊﾟﾗﾍﾟｯﾄ鼻先 | 既設ｺﾝｸﾘｰﾄ面
水洗い |  | 4.1
㎡
ﾊﾟﾗﾍﾟｯﾄ天端 | X-1 既設ｺﾝｸﾘｰﾄ面
塗膜防水 |  | 7.2
㎡
ﾊﾟﾗﾍﾟｯﾄ天端 | 既設ｺﾝｸﾘｰﾄ面
水洗い |  | 7.2
㎡
設備基礎C | X-1 既設面
立上り |  | 1.9
塗膜防水 |  |  | ㎡
設備基礎C | 既設面
立上り |  | 1.9
水洗い |  |  | ㎡
設備基礎C | X-1 既設面
天端 |  | 2
塗膜防水 |  |  | ㎡
設備基礎C | 既設面
天端 |  | 2
水洗い |  |  | ㎡
設備配管受基礎 | X-1 既設鉄骨面
C-1 平場 |  | 0.1
塗膜防水 |  |  | ㎡
設備配管受基礎 | X-1 既設鉄骨面
C-1 立上り |  | 0.1
塗膜防水 |  |  | ㎡
脱気筒
1
か所
改修ﾄﾞﾚｲﾝ | φ75 縦型
2
か所
A-1 | t5 W400×D400程度
ｺﾞﾑﾏｯﾄ |  | 8
か所
A-1 | 200×200×200
既設基礎仮撤去復 |  | 8
旧 |  |  | か所
小計
(4F ﾊﾞﾙｺﾆｰc)
建築工事 細目別内訳
建築工事 |  | 屋上防水改修 |  |  | 改修
名 称 | 摘 要 | 数 量 | 単位 | 単 価 | 金 額 | 備 考
平場 | X-1 既設面
塗膜防水 |  | 5
㎡
平場 | 既設面
水洗い |  | 5
㎡
樹脂ﾓﾙﾀﾙ充填 | W35
7.8
ｍ
立上り | X-1 既設面
塗膜防水 |  | 2.2
㎡
立上り | 既設面
水洗い |  | 2.2
㎡
ﾊﾟﾗﾍﾟｯﾄ鼻先 | X-1 既設ｺﾝｸﾘｰﾄ面
塗膜防水 |  | 1.4
㎡
ﾊﾟﾗﾍﾟｯﾄ鼻先 | 既設ｺﾝｸﾘｰﾄ面
水洗い |  | 1.4
㎡
ﾊﾟﾗﾍﾟｯﾄ天端 | X-1 既設ｺﾝｸﾘｰﾄ面
塗膜防水 |  | 2.3
㎡
ﾊﾟﾗﾍﾟｯﾄ天端 | 既設ｺﾝｸﾘｰﾄ面
水洗い |  | 2.3
㎡
壁立上り | X-1 既設ｺﾝｸﾘｰﾄ面
塗膜防水 |  | 0.7
㎡
壁立上り | 既設ｺﾝｸﾘｰﾄ面
水洗い |  | 0.7
㎡
脱気筒
1
か所
改修ﾄﾞﾚｲﾝ | φ75 縦型
1
か所
ｼｰﾘﾝｸﾞ | 立上り～壁取合 PS-2 15×10
7.2
ｍ
ｼｰﾘﾝｸﾞ | 建具取合 MS-2 15×10
3.1
ｍ
建築工事 細目別内訳 | [5 empty] | 28
建築工事 |  | 屋上防水改修 |  |  | 改修
名 称 | 摘 要 | 数 量 | 単位 | 単 価 | 金 額 | 備 考
小計
(4F ﾊﾞﾙｺﾆｰd)
平場 | X-1 既設面
塗膜防水 |  | 5.4
㎡
平場 | 既設面
水洗い |  | 5.4
㎡
樹脂ﾓﾙﾀﾙ充填 | W35
8.4
ｍ
立上り | X-1 既設面
塗膜防水 |  | 2.3
㎡
立上り | 既設面
水洗い |  | 2.3
㎡
ﾊﾟﾗﾍﾟｯﾄ鼻先 | X-1 既設ｺﾝｸﾘｰﾄ面
塗膜防水 |  | 1.5
㎡
ﾊﾟﾗﾍﾟｯﾄ鼻先 | 既設ｺﾝｸﾘｰﾄ面
水洗い |  | 1.5
㎡
ﾊﾟﾗﾍﾟｯﾄ天端 | X-1 既設ｺﾝｸﾘｰﾄ面
塗膜防水 |  | 2.5
㎡
ﾊﾟﾗﾍﾟｯﾄ天端 | 既設ｺﾝｸﾘｰﾄ面
水洗い |  | 2.5
㎡
壁立上り | X-1 既設ｺﾝｸﾘｰﾄ面
塗膜防水 |  | 0.8
㎡
壁立上り | 既設ｺﾝｸﾘｰﾄ面
水洗い |  | 0.8
㎡
脱気筒
1
か所
改修ﾄﾞﾚｲﾝ | φ75 縦型
1
か所
建築工事 細目別内訳
建築工事 |  | 屋上防水改修 |  |  | 改修
名 称 | 摘 要 | 数 量 | 単位 | 単 価 | 金 額 | 備 考
ｼｰﾘﾝｸﾞ | 立上り～壁取合 PS-2 15×10
7.8
ｍ
ｼｰﾘﾝｸﾞ | 建具取合 MS-2 15×10
3
ｍ
小計
(3F ﾊﾞﾙｺﾆｰ1)
平場 | X-1 既設面
塗膜防水 |  | 2.6
㎡
平場 | 既設面
水洗い |  | 2.6
㎡
樹脂ﾓﾙﾀﾙ充填 | W35
5
ｍ
立上り | X-1 既設面
塗膜防水 |  | 1.5
㎡
立上り | 既設面
水洗い |  | 1.5
㎡
建具下端 | X-1 既設ｺﾝｸﾘｰﾄ面
塗膜防水 |  | 0.2
㎡
建具下端 | 既設ｺﾝｸﾘｰﾄ面
水洗い |  | 0.2
㎡
脱気筒
1
か所
改修ﾄﾞﾚｲﾝ | φ75 縦型
1
か所
ｼｰﾘﾝｸﾞ | 立上り～壁取合 PS-2 15×10
8.1
ｍ
小計
建築工事 細目別内訳 | [5 empty] | 29
建築工事 |  | 屋上防水改修 |  |  | 改修
名 称 | 摘 要 | 数 量 | 単位 | 単 価 | 金 額 | 備 考
(3F ﾊﾞﾙｺﾆｰ2)
平場 | X-1 既設面
塗膜防水 |  | 2.6
㎡
平場 | 既設面
水洗い |  | 2.6
㎡
樹脂ﾓﾙﾀﾙ充填 | W25
4.9
ｍ
立上り | X-1 既設面
塗膜防水 |  | 1.4
㎡
立上り | 既設面
水洗い |  | 1.4
㎡
建具下端 | X-1 既設ｺﾝｸﾘｰﾄ面
塗膜防水 |  | 0.1
㎡
建具下端 | 既設ｺﾝｸﾘｰﾄ面
水洗い |  | 0.1
㎡
脱気筒
1
か所
改修ﾄﾞﾚｲﾝ | φ75 縦型
1
か所
ｼｰﾘﾝｸﾞ | 立上り～壁取合 PS-2 15×10
7.7
ｍ
小計
(3F ﾊﾞﾙｺﾆｰ3)
平場 | X-1 既設面
塗膜防水 |  | 11.4
㎡
平場 | 既設面
水洗い |  | 11.4
㎡
建築工事 細目別内訳
建築工事 |  | 屋上防水改修 |  |  | 改修
名 称 | 摘 要 | 数 量 | 単位 | 単 価 | 金 額 | 備 考
樹脂ﾓﾙﾀﾙ充填 | W25
12
ｍ
立上り | X-1 既設面
塗膜防水 |  | 2.5
㎡
立上り | 既設面
水洗い |  | 2.5
㎡
脱気筒
1
か所
改修ﾄﾞﾚｲﾝ | φ75 縦型
1
か所
ｼｰﾘﾝｸﾞ | 立上り～壁取合 PS-2 15×10
12.4
ｍ
ｼｰﾘﾝｸﾞ | 建具取合 MS-2 15×10
5.2
ｍ
小計
(3F ﾊﾞﾙｺﾆｰ4)
平場 | X-1 既設面
塗膜防水 |  | 11.5
㎡
平場 | 既設面
水洗い |  | 11.5
㎡
樹脂ﾓﾙﾀﾙ充填 | W25
9.8
ｍ
立上り | X-1 既設面
塗膜防水 |  | 2.5
㎡
立上り | 既設面
水洗い |  | 2.5
㎡
脱気筒
1
か所
建築工事 細目別内訳 | [5 empty] | 30
建築工事 |  | 屋上防水改修 |  |  | 改修
名 称 | 摘 要 | 数 量 | 単位 | 単 価 | 金 額 | 備 考
改修ﾄﾞﾚｲﾝ | φ75 縦型
1
か所
ｼｰﾘﾝｸﾞ | 立上り～壁取合 PS-2 15×10
12.4
ｍ
ｼｰﾘﾝｸﾞ | 建具取合 MS-2 15×10
5.2
ｍ
小計
(3F ﾊﾞﾙｺﾆｰ5)
平場 | X-1 既設面
塗膜防水 |  | 3.4
㎡
平場 | 既設面
水洗い |  | 3.4
㎡
樹脂ﾓﾙﾀﾙ充填 | W25
4.6
ｍ
立上り | X-1 既設面
塗膜防水 |  | 1.2
㎡
立上り | 既設面
水洗い |  | 1.2
㎡
脱気筒
1
か所
改修ﾄﾞｲﾚﾝ | φ150 中継
1
か所
ｼｰﾘﾝｸﾞ | 立上り～壁取合 PS-2 15×10
6.5
ｍ
ｼｰﾘﾝｸﾞ | 建具取合 MS-2 15×10
3.2
ｍ
小計
建築工事 細目別内訳
建築工事 |  | 屋上防水改修 |  |  | 改修
名 称 | 摘 要 | 数 量 | 単位 | 単 価 | 金 額 | 備 考
(3F ﾊﾞﾙｺﾆｰ8)
平場 | X-1 既設面
塗膜防水 |  | 29.5
㎡
平場 | 既設面
水洗い |  | 29.5
㎡
樹脂ﾓﾙﾀﾙ充填 | W25
28.4
ｍ
立上り | X-1 既設面
塗膜防水 |  | 8.2
㎡
立上り | 既設面
水洗い |  | 8.2
㎡
脱気筒
1
か所
改修ﾄﾞｲﾚﾝ | φ150 中継
2
か所
ｼｰﾘﾝｸﾞ | 立上り～壁取合 PS-2 15×10
37.5
ｍ
ｼｰﾘﾝｸﾞ | 建具取合 MS-2 15×10
4.9
ｍ
小計
(3F ﾊﾞﾙｺﾆｰ9)
平場 | X-1 既設面
塗膜防水 |  | 30.3
㎡
平場 | 既設面
水洗い |  | 30.3
㎡
樹脂ﾓﾙﾀﾙ充填 | W25
31.8
ｍ
建築工事 細目別内訳 | [5 empty] | 31
建築工事 |  | 屋上防水改修 |  |  | 改修
名 称 | 摘 要 | 数 量 | 単位 | 単 価 | 金 額 | 備 考
立上り | X-1 既設面
塗膜防水 |  | 7.2
㎡
立上り | 既設面
水洗い |  | 7.2
㎡
脱気筒
1
か所
改修ﾄﾞｲﾚﾝ | φ150 中継
2
か所
ｼｰﾘﾝｸﾞ | 立上り～壁取合 PS-2 15×10
36.9
ｍ
ｼｰﾘﾝｸﾞ | 建具取合 MS-2 15×10
6.6
ｍ
小計
(3F ﾊﾞﾙｺﾆｰ10)
平場 | X-1 既設面
塗膜防水 |  | 4.6
㎡
平場 | 既設面
水洗い |  | 4.6
㎡
樹脂ﾓﾙﾀﾙ充填 | W25
4.4
ｍ
立上り | X-1 既設面
塗膜防水 |  | 1.9
㎡
立上り | 既設面
水洗い |  | 1.9
㎡
脱気筒
1
か所
改修ﾄﾞﾚｲﾝ | φ75 縦型
1
か所
建築工事 細目別内訳
建築工事 |  | 屋上防水改修 |  |  | 改修
名 称 | 摘 要 | 数 量 | 単位 | 単 価 | 金 額 | 備 考
ｼｰﾘﾝｸﾞ | 立上り～壁取合 PS-2 15×10
7.6
ｍ
ｼｰﾘﾝｸﾞ | 建具取合 MS-2 15×10
3.3
ｍ
小計
(3F ﾊﾞﾙｺﾆｰ11)
平場 | X-1 既設面
塗膜防水 |  | 4.6
㎡
平場 | 既設面
水洗い |  | 4.6
㎡
樹脂ﾓﾙﾀﾙ充填 | W25
4.4
ｍ
立上り | X-1 既設面
塗膜防水 |  | 1.9
㎡
立上り | 既設面
水洗い |  | 1.9
㎡
脱気筒
1
か所
改修ﾄﾞﾚｲﾝ | φ75 縦型
1
か所
ｼｰﾘﾝｸﾞ | 立上り～壁取合 PS-2 15×10
7.5
ｍ
ｼｰﾘﾝｸﾞ | 建具取合 MS-2 15×10
3.3
ｍ
小計
(3F ﾊﾞﾙｺﾆｰ12)
建築工事 細目別内訳 | [5 empty] | 32
建築工事 |  | 屋上防水改修 |  |  | 改修
名 称 | 摘 要 | 数 量 | 単位 | 単 価 | 金 額 | 備 考
平場 | X-1 既設面
塗膜防水 |  | 30.1
㎡
平場 | 既設面
水洗い |  | 30.1
㎡
樹脂ﾓﾙﾀﾙ充填 | W25
24.8
ｍ
立上り | X-1 既設面
塗膜防水 |  | 6.7
㎡
立上り | 既設面
水洗い |  | 6.7
㎡
脱気筒
1
か所
改修ﾄﾞｲﾚﾝ | φ150 中継
2
か所
ｼｰﾘﾝｸﾞ | 立上り～壁取合 PS-2 15×10
37.8
ｍ
ｼｰﾘﾝｸﾞ | 建具取合 MS-2 15×10
4.9
ｍ
救助袋脱着 | W1150×D600程度
(垂直降下型) |  | 1
か所
小計
(3F ﾊﾞﾙｺﾆｰ13)
平場 | X-1 既設面
塗膜防水 |  | 11.3
㎡
平場 | 既設面
水洗い |  | 11.3
㎡
樹脂ﾓﾙﾀﾙ充填 | W25
13.6
ｍ
建築工事 細目別内訳
建築工事 |  | 屋上防水改修 |  |  | 改修
名 称 | 摘 要 | 数 量 | 単位 | 単 価 | 金 額 | 備 考
立上り | X-1 既設面
塗膜防水 |  | 5.3
㎡
立上り | 既設面
水洗い |  | 5.3
㎡
脱気筒
1
か所
改修ﾄﾞｲﾚﾝ | φ150 中継
1
か所
ｼｰﾘﾝｸﾞ | 立上り～壁取合 PS-2 15×10
23.4
ｍ
小計
(3F ﾊﾞﾙｺﾆｰ14)
平場 | X-1 既設面
塗膜防水 |  | 7.4
㎡
平場 | 既設面
水洗い |  | 7.4
㎡
樹脂ﾓﾙﾀﾙ充填 | W25
8.8
ｍ
立上り | X-1 既設面
塗膜防水 |  | 3.3
㎡
立上り | 既設面
水洗い |  | 3.3
㎡
脱気筒
1
か所
改修ﾄﾞﾚｲﾝ | φ75 横引
3
か所
ｼｰﾘﾝｸﾞ | 立上り～壁取合 PS-2 15×10
14.7
ｍ
建築工事 細目別内訳 | [5 empty] | 33
建築工事 |  | 屋上防水改修 |  |  | 改修
名 称 | 摘 要 | 数 量 | 単位 | 単 価 | 金 額 | 備 考
ｼｰﾘﾝｸﾞ | 建具取合 MS-2 15×10
3.1
ｍ
小計
(3F ﾊﾞﾙｺﾆｰ15)
平場 | X-1 既設面
塗膜防水 |  | 10.2
㎡
平場 | 既設面
水洗い |  | 10.2
㎡
樹脂ﾓﾙﾀﾙ充填 | W25
13.5
ｍ
立上り | X-1 既設面
塗膜防水 |  | 4.6
㎡
立上り | 既設面
水洗い |  | 4.6
㎡
脱気筒
1
か所
改修ﾄﾞｲﾚﾝ | φ150 中継
1
か所
ｼｰﾘﾝｸﾞ | 立上り～壁取合 PS-2 15×10
21.3
ｍ
小計
(3F ﾊﾞﾙｺﾆｰa)
平場 | X-1 既設石貼面
塗膜防水 |  | 7.6
㎡
平場 | ｶｵﾁﾝ系ﾌｨﾗｰ
下地調整 |  | 7.6
㎡
建築工事 細目別内訳
建築工事 |  | 屋上防水改修 |  |  | 改修
名 称 | 摘 要 | 数 量 | 単位 | 単 価 | 金 額 | 備 考
平場 | 既設石貼面
水洗い |  | 7.6
㎡
立上り | X-1 既設石貼面
塗膜防水 |  | 1.8
㎡
立上り | ｶｵﾁﾝ系ﾌｨﾗｰ
下地調整 |  | 1.8
㎡
立上り | 既設石貼面
水洗い |  | 1.8
㎡
側溝平場 | X-1 既設石貼面
塗膜防水 |  | 0.4
㎡
側溝平場 | ｶｵﾁﾝ系ﾌｨﾗｰ
下地調整 |  | 0.4
㎡
側溝平場 | 既設石貼面
水洗い |  | 0.4
㎡
側溝立上り | X-1 既設石貼面
塗膜防水 |  | 0.6
㎡
側溝立上り | ｶｵﾁﾝ系ﾌｨﾗｰ
下地調整 |  | 0.6
㎡
側溝立上り | 既設石貼面
水洗い |  | 0.6
㎡
ｼｰﾘﾝｸﾞ | 立上り～壁取合 PS-2 15×10
12.7
ｍ
小計
(3F ﾊﾞﾙｺﾆｰb
下部)
平場 | X-1 既設面
塗膜防水 |  | 7.1
㎡
平場 | 既設面
水洗い |  | 7.1
㎡
建築工事 細目別内訳 | [5 empty] | 34
建築工事 |  | 屋上防水改修 |  |  | 改修
名 称 | 摘 要 | 数 量 | 単位 | 単 価 | 金 額 | 備 考
樹脂ﾓﾙﾀﾙ充填 | W35
11.6
ｍ
排水溝 | X-1 既設面
塗膜防水 |  | 0.3
㎡
排水溝 | 既設面
水洗い |  | 0.3
㎡
立上り | X-1 既設面
塗膜防水 |  | 2.3
㎡
立上り | 既設面
水洗い |  | 2.3
㎡
ﾊﾟﾗﾍﾟｯﾄ鼻先 | X-1 既設ｺﾝｸﾘｰﾄ面
塗膜防水 |  | 2.4
㎡
ﾊﾟﾗﾍﾟｯﾄ鼻先 | 既設ｺﾝｸﾘｰﾄ面
水洗い |  | 2.4
㎡
ﾊﾟﾗﾍﾟｯﾄ天端 | X-1 既設ｺﾝｸﾘｰﾄ面
塗膜防水 |  | 3.2
㎡
ﾊﾟﾗﾍﾟｯﾄ天端 | 既設ｺﾝｸﾘｰﾄ面
水洗い |  | 3.2
㎡
壁立上り | X-1 既設ｺﾝｸﾘｰﾄ面
塗膜防水 |  | 1.2
㎡
壁立上り | 既設ｺﾝｸﾘｰﾄ面
水洗い |  | 1.2
㎡
脱気筒
1
か所
改修ﾄﾞﾚｲﾝ | φ75 縦型
1
か所
ｼｰﾘﾝｸﾞ | 立上り～壁取合 PS-2 15×10
11.9
ｍ
ｼｰﾘﾝｸﾞ | 建具取合 MS-2 15×10
0.6
ｍ
建築工事 細目別内訳
建築工事 |  | 屋上防水改修 |  |  | 改修
名 称 | 摘 要 | 数 量 | 単位 | 単 価 | 金 額 | 備 考
小計
(3F ﾊﾞﾙｺﾆｰb
上部)
平場 | X-1 既設面
塗膜防水 |  | 7.4
㎡
平場 | 既設面
水洗い |  | 7.4
㎡
樹脂ﾓﾙﾀﾙ充填 | W35
14.5
ｍ
排水溝 | X-1 既設面
塗膜防水 |  | 0.2
㎡
排水溝 | 既設面
水洗い |  | 0.2
㎡
立上り | X-1 既設面
塗膜防水 |  | 2.1
㎡
立上り | 既設面
水洗い |  | 2.1
㎡
ﾊﾟﾗﾍﾟｯﾄ鼻先 | X-1 既設ｺﾝｸﾘｰﾄ面
塗膜防水 |  | 2.3
㎡
ﾊﾟﾗﾍﾟｯﾄ鼻先 | 既設ｺﾝｸﾘｰﾄ面
水洗い |  | 2.3
㎡
ﾊﾟﾗﾍﾟｯﾄ天端 | X-1 既設ｺﾝｸﾘｰﾄ面
塗膜防水 |  | 3.3
㎡
ﾊﾟﾗﾍﾟｯﾄ天端 | 既設ｺﾝｸﾘｰﾄ面
水洗い |  | 3.3
㎡
壁立上り | X-1 既設ｺﾝｸﾘｰﾄ面
塗膜防水 |  | 0.8
㎡
壁立上り | 既設ｺﾝｸﾘｰﾄ面
水洗い |  | 0.8
㎡
建築工事 細目別内訳 | [5 empty] | 35
建築工事 |  | 屋上防水改修 |  |  | 改修
名 称 | 摘 要 | 数 量 | 単位 | 単 価 | 金 額 | 備 考
脱気筒
1
か所
改修ﾄﾞﾚｲﾝ | φ75 縦型
1
か所
ｼｰﾘﾝｸﾞ | 立上り～壁取合 PS-2 15×10
8
ｍ
ｼｰﾘﾝｸﾞ | 建具取合 MS-2 15×10
0.7
ｍ
小計
(3F ﾊﾞﾙｺﾆｰc)
平場 | X-1 既設面
塗膜防水 |  | 6.8
㎡
平場 | 既設面
水洗い |  | 6.8
㎡
樹脂ﾓﾙﾀﾙ充填 | W35
12.3
ｍ
排水溝 | X-1 既設面
塗膜防水 |  | 0.4
㎡
排水溝 | 既設面
水洗い |  | 0.4
㎡
立上り | X-1 既設面
塗膜防水 |  | 2.5
㎡
立上り | 既設面
水洗い |  | 2.5
㎡
ﾊﾟﾗﾍﾟｯﾄ鼻先 | X-1 既設ｺﾝｸﾘｰﾄ面
塗膜防水 |  | 2.4
㎡
ﾊﾟﾗﾍﾟｯﾄ鼻先 | 既設ｺﾝｸﾘｰﾄ面
水洗い |  | 2.4
㎡
建築工事 細目別内訳
建築工事 |  | 屋上防水改修 |  |  | 改修
名 称 | 摘 要 | 数 量 | 単位 | 単 価 | 金 額 | 備 考
ﾊﾟﾗﾍﾟｯﾄ天端 | X-1 既設ｺﾝｸﾘｰﾄ面
塗膜防水 |  | 3.2
㎡
ﾊﾟﾗﾍﾟｯﾄ天端 | 既設ｺﾝｸﾘｰﾄ面
水洗い |  | 3.2
㎡
壁立上り | X-1 既設ｺﾝｸﾘｰﾄ面
塗膜防水 |  | 1.2
㎡
壁立上り | 既設ｺﾝｸﾘｰﾄ面
水洗い |  | 1.2
㎡
脱気筒
1
か所
改修ﾄﾞﾚｲﾝ | φ75 横引
1
か所
ｼｰﾘﾝｸﾞ | 建具取合 MS-2 15×10
0.7
ｍ
樋下沓石取外し復 | W300×D250×H150
旧 |  | 1
か所
小計
(2F ﾊﾞﾙｺﾆｰ1)
平場 | X-1 既設面
塗膜防水 |  | 2.6
㎡
平場 | 既設面
水洗い |  | 2.6
㎡
樹脂ﾓﾙﾀﾙ充填 | W25
2.9
ｍ
立上り | X-1 既設面
塗膜防水 |  | 1.6
㎡
立上り | 既設面
水洗い |  | 1.6
㎡
建築工事 細目別内訳 | [5 empty] | 36
建築工事 |  | 屋上防水改修 |  |  | 改修
名 称 | 摘 要 | 数 量 | 単位 | 単 価 | 金 額 | 備 考
建具下端 | X-1 既設ｺﾝｸﾘｰﾄ面
塗膜防水 |  | 0.1
㎡
建具下端 | 既設ｺﾝｸﾘｰﾄ面
水洗い |  | 0.1
㎡
脱気筒
1
か所
改修ﾄﾞﾚｲﾝ | φ75 縦型
1
か所
ｼｰﾘﾝｸﾞ | 立上り～壁取合 PS-2 15×10
7.9
ｍ
小計
(2F ﾊﾞﾙｺﾆｰ2)
平場 | X-1 既設面
塗膜防水 |  | 2.6
㎡
平場 | 既設面
水洗い |  | 2.6
㎡
樹脂ﾓﾙﾀﾙ充填 | W25
3.7
ｍ
立上り | X-1 既設面
塗膜防水 |  | 1.4
㎡
立上り | 既設面
水洗い |  | 1.4
㎡
建具下端 | X-1 既設ｺﾝｸﾘｰﾄ面
塗膜防水 |  | 0.1
㎡
建具下端 | 既設ｺﾝｸﾘｰﾄ面
水洗い |  | 0.1
㎡
脱気筒
1
か所
建築工事 細目別内訳
建築工事 |  | 屋上防水改修 |  |  | 改修
名 称 | 摘 要 | 数 量 | 単位 | 単 価 | 金 額 | 備 考
改修ﾄﾞﾚｲﾝ | φ75 縦型
1
か所
ｼｰﾘﾝｸﾞ | 立上り～壁取合 PS-2 15×10
7.7
ｍ
小計
(2F ﾊﾞﾙｺﾆｰ3)
平場 | X-1 既設面
塗膜防水 |  | 2.8
㎡
平場 | 既設面
水洗い |  | 2.8
㎡
樹脂ﾓﾙﾀﾙ充填 | W25
2.1
ｍ
立上り | X-1 既設面
塗膜防水 |  | 1.6
㎡
立上り | 既設面
水洗い |  | 1.6
㎡
脱気筒
1
か所
改修ﾄﾞﾚｲﾝ | φ75 縦型
1
か所
ｼｰﾘﾝｸﾞ | 立上り～壁取合 PS-2 15×10
7.5
ｍ
ｼｰﾘﾝｸﾞ | 建具取合 MS-2 15×10
1.6
ｍ
小計
(2F ﾊﾞﾙｺﾆｰ4)
建築工事 細目別内訳 | [5 empty] | 37
建築工事 |  | 屋上防水改修 |  |  | 改修
名 称 | 摘 要 | 数 量 | 単位 | 単 価 | 金 額 | 備 考
平場 | X-1 既設面
塗膜防水 |  | 2.8
㎡
平場 | 既設面
水洗い |  | 2.8
㎡
樹脂ﾓﾙﾀﾙ充填 | W25
2.1
ｍ
立上り | X-1 既設面
塗膜防水 |  | 1.7
㎡
立上り | 既設面
水洗い |  | 1.7
㎡
脱気筒
1
か所
改修ﾄﾞﾚｲﾝ | φ75 縦型
1
か所
ｼｰﾘﾝｸﾞ | 立上り～壁取合 PS-2 15×10
7.5
ｍ
ｼｰﾘﾝｸﾞ | 建具取合 MS-2 15×10
1.6
ｍ
小計
(2F ﾊﾞﾙｺﾆｰ5)
平場 | X-1 既設面
塗膜防水 |  | 3.4
㎡
平場 | 既設面
水洗い |  | 3.4
㎡
樹脂ﾓﾙﾀﾙ充填 | W25
5.6
ｍ
立上り | X-1 既設面
塗膜防水 |  | 1.1
㎡
建築工事 細目別内訳
建築工事 |  | 屋上防水改修 |  |  | 改修
名 称 | 摘 要 | 数 量 | 単位 | 単 価 | 金 額 | 備 考
立上り | 既設面
水洗い |  | 1.1
㎡
ﾊﾟﾗﾍﾟｯﾄ下端 | X-1 既設ｺﾝｸﾘｰﾄ面
塗膜防水 |  | 0.1
㎡
ﾊﾟﾗﾍﾟｯﾄ下端 | 既設ｺﾝｸﾘｰﾄ面
水洗い |  | 0.1
㎡
ﾊﾟﾗﾍﾟｯﾄ鼻先 | X-1 既設ｺﾝｸﾘｰﾄ面
塗膜防水 |  | 0.2
㎡
ﾊﾟﾗﾍﾟｯﾄ鼻先 | 既設ｺﾝｸﾘｰﾄ面
水洗い |  | 0.2
㎡
ﾊﾟﾗﾍﾟｯﾄ天端 | X-1 既設ｺﾝｸﾘｰﾄ面
塗膜防水 |  | 0.1
㎡
ﾊﾟﾗﾍﾟｯﾄ天端 | 既設ｺﾝｸﾘｰﾄ面
水洗い |  | 0.1
㎡
壁立上り | X-1 既設ｺﾝｸﾘｰﾄ面
塗膜防水 |  | 0.1
㎡
壁立上り | 既設ｺﾝｸﾘｰﾄ面
水洗い |  | 0.1
㎡
脱気筒
1
か所
改修ﾄﾞｲﾚﾝ | φ150 中継
1
か所
CB設備基礎下 | t5 W400×D400
ｺﾞﾑﾏｯﾄ |  | 4
か所
ｼｰﾘﾝｸﾞ | 立上り～壁取合 PS-2 15×10
6
ｍ
ｼｰﾘﾝｸﾞ | 建具取合 MS-2 15×10
1.8
ｍ
小計
建築工事 細目別内訳 | [5 empty] | 38
建築工事 |  | 屋上防水改修 |  |  | 改修
名 称 | 摘 要 | 数 量 | 単位 | 単 価 | 金 額 | 備 考
(2F ﾊﾞﾙｺﾆｰ6)
平場 | X-1 既設面
塗膜防水 |  | 6.1
㎡
平場 | 既設面
水洗い |  | 6.1
㎡
樹脂ﾓﾙﾀﾙ充填 | W25
5.5
ｍ
立上り | X-1 既設面
塗膜防水 |  | 2
㎡
立上り | 既設面
水洗い |  | 2
㎡
設備基礎C | X-1 既設面
立上り |  | 0.4
塗膜防水 |  |  | ㎡
設備基礎C | 既設面
立上り |  | 0.4
水洗い |  |  | ㎡
設備基礎C | X-1 既設面
天端 |  | 0.7
塗膜防水 |  |  | ㎡
設備基礎C | 既設面
天端 |  | 0.7
水洗い |  |  | ㎡
設備基礎 | X-1 既設鉄骨面 ｹﾚﾝ共
立上り |  | 0.1
塗膜防水 |  |  | ㎡
脱気筒
1
か所
改修ﾄﾞﾚｲﾝ | φ100 中継
1
か所
ｼｰﾘﾝｸﾞ | 立上り～壁取合 PS-2 15×10
10
ｍ
ｼｰﾘﾝｸﾞ | 建具取合 MS-2 15×10
3.3
ｍ
建築工事 細目別内訳
建築工事 |  | 屋上防水改修 |  |  | 改修
名 称 | 摘 要 | 数 量 | 単位 | 単 価 | 金 額 | 備 考
小計
(2F ﾊﾞﾙｺﾆｰ7)
平場 | X-1 既設面
塗膜防水 |  | 9.8
㎡
平場 | 既設面
水洗い |  | 9.8
㎡
樹脂ﾓﾙﾀﾙ充填 | W25
10.5
ｍ
立上り | X-1 既設面
塗膜防水 |  | 2.2
㎡
立上り | 既設面
水洗い |  | 2.2
㎡
脱気筒
1
か所
改修ﾄﾞﾚｲﾝ | φ75 縦型
1
か所
ｼｰﾘﾝｸﾞ | 立上り～壁取合 PS-2 15×10
11.1
ｍ
ｼｰﾘﾝｸﾞ | 建具取合 MS-2 15×10
3.4
ｍ
小計
(2F ﾊﾞﾙｺﾆｰ8)
平場 | X-1 既設面
塗膜防水 |  | 29.5
㎡
平場 | 既設面
水洗い |  | 29.5
㎡
建築工事 細目別内訳 | [5 empty] | 39
建築工事 |  | 屋上防水改修 |  |  | 改修
名 称 | 摘 要 | 数 量 | 単位 | 単 価 | 金 額 | 備 考
樹脂ﾓﾙﾀﾙ充填 | W25
26.5
ｍ
立上り | X-1 既設面
塗膜防水 |  | 7.4
㎡
立上り | 既設面
水洗い |  | 7.4
㎡
脱気筒
1
か所
改修ﾄﾞｲﾚﾝ | φ150 中継
2
か所
ｼｰﾘﾝｸﾞ | 建具取合 MS-2 15×10
5.1
ｍ
ｼｰﾘﾝｸﾞ | 立上り～壁取合 PS-2 15×10
37.4
ｍ
小計
(2F ﾊﾞﾙｺﾆｰ9)
平場 | X-1 既設面
塗膜防水 |  | 29.3
㎡
平場 | 既設面
水洗い |  | 29.3
㎡
樹脂ﾓﾙﾀﾙ充填 | W25
29
ｍ
立上り | X-1 既設面
塗膜防水 |  | 7.2
㎡
立上り | 既設面
水洗い |  | 7.2
㎡
設備基礎C | X-1 既設面
立上り |  | 0.7
塗膜防水 |  |  | ㎡
建築工事 細目別内訳
建築工事 |  | 屋上防水改修 |  |  | 改修
名 称 | 摘 要 | 数 量 | 単位 | 単 価 | 金 額 | 備 考
設備基礎C | 既設面
立上り |  | 0.7
水洗い |  |  | ㎡
設備基礎C | X-1 既設面
天端 |  | 1
塗膜防水 |  |  | ㎡
設備基礎C | 既設面
天端 |  | 1
水洗い |  |  | ㎡
脱気筒
1
か所
改修ﾄﾞｲﾚﾝ | φ150 中継
2
か所
ｼｰﾘﾝｸﾞ | 立上り～壁取合 PS-2 15×10
37.6
ｍ
ｼｰﾘﾝｸﾞ | 建具取合 MS-2 15×10
6.7
ｍ
小計
(2F ﾊﾞﾙｺﾆｰ10)
平場 | X-1 既設面
塗膜防水 |  | 4.6
㎡
平場 | 既設面
水洗い |  | 4.6
㎡
樹脂ﾓﾙﾀﾙ充填 | W25
4.7
ｍ
立上り | X-1 既設面
塗膜防水 |  | 1.8
㎡
立上り | 既設面
水洗い |  | 1.8
㎡
脱気筒
1
か所
建築工事 細目別内訳 | [5 empty] | 40
建築工事 |  | 屋上防水改修 |  |  | 改修
名 称 | 摘 要 | 数 量 | 単位 | 単 価 | 金 額 | 備 考
改修ﾄﾞﾚｲﾝ | φ75 中継
1
か所
ｼｰﾘﾝｸﾞ | 立上り～壁取合 PS-2 15×10
7.6
ｍ
ｼｰﾘﾝｸﾞ | 建具取合 MS-2 15×10
3.3
ｍ
小計
(2F ﾊﾞﾙｺﾆｰ11)
平場 | X-1 既設面
塗膜防水 |  | 4.6
㎡
平場 | 既設面
水洗い |  | 4.6
㎡
樹脂ﾓﾙﾀﾙ充填 | W25
4.7
ｍ
立上り | X-1 既設面
塗膜防水 |  | 1.8
㎡
立上り | 既設面
水洗い |  | 1.8
㎡
脱気筒
1
か所
改修ﾄﾞﾚｲﾝ | φ75 中継
1
か所
ｼｰﾘﾝｸﾞ | 立上り～壁取合 PS-2 15×10
7.5
ｍ
ｼｰﾘﾝｸﾞ | 建具取合 MS-2 15×10
3.3
ｍ
小計
建築工事 細目別内訳
建築工事 |  | 屋上防水改修 |  |  | 改修
名 称 | 摘 要 | 数 量 | 単位 | 単 価 | 金 額 | 備 考
(2F ﾊﾞﾙｺﾆｰ12)
平場 | X-1 既設面
塗膜防水 |  | 30.1
㎡
平場 | 既設面
水洗い |  | 30.1
㎡
樹脂ﾓﾙﾀﾙ充填 | W25
24.3
ｍ
立上り | X-1 既設面
塗膜防水 |  | 7.2
㎡
立上り | 既設面
水洗い |  | 7.2
㎡
脱気筒
1
か所
改修ﾄﾞｲﾚﾝ | φ150 中継
2
か所
ｼｰﾘﾝｸﾞ | 立上り～壁取合 PS-2 15×10
37.7
ｍ
ｼｰﾘﾝｸﾞ | 建具取合 MS-2 15×10
5
ｍ
小計
(2F ﾊﾞﾙｺﾆｰ13)
平場 | X-1 既設面
塗膜防水 |  | 7.8
㎡
平場 | 既設面
水洗い |  | 7.8
㎡
樹脂ﾓﾙﾀﾙ充填 | W25
10.4
ｍ
建築工事 細目別内訳 | [5 empty] | 41
建築工事 |  | 屋上防水改修 |  |  | 改修
名 称 | 摘 要 | 数 量 | 単位 | 単 価 | 金 額 | 備 考
立上り | X-1 既設面
塗膜防水 |  | 3.4
㎡
立上り | 既設面
水洗い |  | 3.4
㎡
脱気筒
1
か所
改修ﾄﾞｲﾚﾝ | φ150 中継
1
か所
ｼｰﾘﾝｸﾞ | 立上り～壁取合 PS-2 15×10
17.3
ｍ
ｼｰﾘﾝｸﾞ | 建具取合 MS-2 15×10
1.7
ｍ
小計
(1F
換気ﾁｬﾝﾊﾞｰ横)
平場 | X-1 既設面
塗膜防水 |  | 3.6
㎡
平場 | 既設面
水洗い |  | 3.6
㎡
立上り | X-1 既設面
塗膜防水 |  | 1.6
㎡
立上り | 既設面
水洗い |  | 1.6
㎡
立上り | X-1 既設ﾀﾗｯﾌﾟ手摺面 ｹﾚﾝ共
塗膜防水 |  | 0.1
㎡
立上り | X-1 既設鉄骨ｱﾝｸﾞﾙ面
塗膜防水 |  | 0.1
㎡
改修ﾄﾞﾚｲﾝ | φ75 横引
1
か所
建築工事 細目別内訳
建築工事 |  | 屋上防水改修 |  |  | 改修
名 称 | 摘 要 | 数 量 | 単位 | 単 価 | 金 額 | 備 考
小計
(1F
東側外部通路)
平場 | X-1 既設ﾀｲﾙ面
塗膜防水 |  | 14
㎡
平場 | ｶｵﾁﾝ系ﾌｨﾗｰ
下地調整 |  | 14
㎡
平場 | 既設ﾀｲﾙ面
水洗い |  | 14
㎡
立上り | 既設ﾀｲﾙ面
塗膜防水 |  | 3.3
㎡
立上り | ｶｵﾁﾝ系ﾌｨﾗｰ
下地調整 |  | 3.3
㎡
立上り | 既設ﾀｲﾙ面
水洗い |  | 3.3
㎡
立下り | X-1 既設ﾀｲﾙ面
塗膜防水 |  | 1.7
㎡
立下り | ｶｵﾁﾝ系ﾌｨﾗｰ
下地調整 |  | 1.7
㎡
立下り | 既設ﾀｲﾙ面
水洗い |  | 1.7
㎡
立上り天端 | X-1 既設ﾀｲﾙ面
塗膜防水 |  | 2.9
㎡
立上り天端 | ｶｵﾁﾝ系ﾌｨﾗｰ
下地調整 |  | 2.9
㎡
立上り天端 | 既設ﾀｲﾙ面
水洗い |  | 2.9
㎡
立上り | X-1 既設手摺面 ｹﾚﾝ共
塗膜防水 |  | 0.1
㎡
建築工事 細目別内訳 | [5 empty] | 42
建築工事 |  | 屋上防水改修 |  |  | 改修
名 称 | 摘 要 | 数 量 | 単位 | 単 価 | 金 額 | 備 考
ｼｰﾘﾝｸﾞ | 平場～壁取合 PS-2 15×10
16.2
ｍ
小計
(地下1階
ﾄﾞﾗｲｴﾘｱ)
平場 | X-1 既設面
塗膜防水 |  | 1.9
㎡
平場 | 既設面
水洗い |  | 1.9
㎡
立上り | X-1 既設面
塗膜防水 |  | 1
㎡
立上り | 既設面
水洗い |  | 1
㎡
ｼｰﾘﾝｸﾞ | 立上り～壁取合 PS-2 15×10
2.8
ｍ
ｼｰﾘﾝｸﾞ | 建具取合 MS-2 15×10
5.5
ｍ
改修ﾄﾞﾚｲﾝ | φ75 縦型
1
か所
小計
計
建築工事 細目別内訳
建築工事 |  | 塗装改修 |  |  | 改修
名 称 | 摘 要 | 数 量 | 単位 | 単 価 | 金 額 | 備 考
(屋根ﾓﾆﾀｰ部)
避雷針･ｱﾝﾃﾅ下地 | 既設鉄骨面 下地調整共
SOP塗替 |  | 17.9
㎡
小計
(P1 ﾊﾞﾙｺﾆｰB)
設備機器基礎 | 既設鉄骨面 下地調整(ｹﾚﾝ)共
F-1 |  | 36
DP塗替 |  |  | ㎡
百葉箱 | 既設鉄骨面 下地調整共
SOP塗替 |  | 1
㎡
小計
(4F ﾊﾞﾙｺﾆｰb)
設備配管受基礎 | 既設鉄骨面 下地調整共
C-1 |  | 0.2
DP塗替 |  |  | ㎡
小計
計
建築工事 細目別内訳 | [5 empty] | 43
建築工事 |  | 植栽改修 |  |  | 撤去
名 称 | 摘 要 | 数 量 | 単位 | 単 価 | 金 額 | 備 考
高木枝払い | H8.0 C0.9 W3.0
2
本
低木撤去 | H0.3 W0.2
90
本
地被植物撤去 | H0.3
29
㎡
計
建築工事 細目別内訳
建築工事 |  | 植栽改修 |  |  | 改修
名 称 | 摘 要 | 数 量 | 単位 | 単 価 | 金 額 | 備 考
植栽機械運搬 | 排出ｶﾞｽ対策型 油圧式ｸﾛｰﾗ型0.13m3
(ﾊﾞｯｸﾎｳ) |  | 1
往復
ﾍﾞﾆｼｬﾘﾝﾊﾞｲ | H0.3 W0.2
90
本
ｱｷｼﾗﾘｽ | H0.15 ｺﾝﾃﾅ径10.5
125
pot
ｾｲﾖｳｲﾜﾅﾝﾃﾝ | H0.15 ｺﾝﾃﾅ径10.5
275
pot
ﾚｲﾝﾎﾞｰ | H0.15 ｺﾝﾃﾅ径10.5
150
pot
ﾌｲﾘﾌｪﾗｵｰﾚｱ | H0.2 ｺﾝﾃﾅ径10.5
350
pot
ﾌｲﾘﾔﾌﾞﾗﾝ | 3芽立 ｺﾝﾃﾅ径10.5
150
pot
植付け（低木） | 樹高 30㎝未満 改良仕様A
標準図4-1 |  | 90
本
花壇植付 | ｺﾝﾃﾅ径10.5 植付㎡当り25株
31
㎡
土壌改良費（地被 | 植付手間別途 改良仕様B
部分） |  | 31
標準図4-1 |  |  | ㎡
計
建築工事 細目別内訳 | [5 empty] | 44
建築工事 |  | 発生材処理 |  |  | 運搬
名 称 | 摘 要 | 数 量 | 単位 | 単 価 | 金 額 | 備 考
発生材積込み | [5 empty] | 別紙 00-0006
1
式
発生材運搬 | [5 empty] | 別紙 00-0007
1
式
計
建築工事 細目別内訳
建築工事 |  | 発生材処理 |  |  | 処分
名 称 | 摘 要 | 数 量 | 単位 | 単 価 | 金 額 | 備 考
発生材処分 | [5 empty] | 別紙 00-0008
1
式
計

## A別紙明細
建築工事 別紙明細 | [5 empty] | 45
建築工事 |  | 直接仮設
名 称 | 摘 要 | 数 量 | 単位 | 単 価 | 金 額 | 備 考
養生 | [5 empty] | 別紙 00-0001
1
式
養生 | 露出防水･簡易防水(塗膜･ｼｰﾄ)
(屋上防水改修) |  | 1,823
㎡
屋上 | 合板t12
仮設床面養生 |  | 251
㎡
床ｼｰﾄ養生 | 資材搬入路
1,322
㎡
階段 踏面 | 資材搬入路
床ｼｰﾄ養生 |  | 112
㎡
階段 蹴込 | 資材搬入路
床ｼｰﾄ養生 |  | 69.7
㎡
計
整理清掃後片付け | [5 empty] | 別紙 00-0002
1
式
整理清掃後片付け | 露出防水･簡易防水(塗膜･ｼｰﾄ)
(屋上防水改修) |  | 1,823
㎡
計
建築工事 別紙明細
建築工事 |  | 直接仮設
名 称 | 摘 要 | 数 量 | 単位 | 単 価 | 金 額 | 備 考
外部足場 | [5 empty] | 別紙 00-0003
1
式
枠組本足場 | 建枠 900×1700 布枠500+240
(手すり先行方式) | 鋼板布板 7か月 | 75.7
| 12m未満 |  | ㎡
枠組本足場 | 建枠 900×1700 布枠500+240
(手すり先行方式) | 鋼板布板 7か月 | 309
| 22m未満 |  | ㎡
枠組本足場 | 建枠 900×1700 布枠500+240
(手すり先行方式) | 12m未満 7か月 | 2,090
㎡
梁枠 | 鋼製布板共 7か月
(手すり先行方式) |  | 3
か所
安全手すり | 枠組本足場用
(手すり先行方式) | 7か月 | 279
ｍ
成形機置場部 | 10m未満 鋼製布板共
単管本足場 | 7か月 | 75.5
㎡
成形機置場部 | 単管本足場用
安全手すり | 7か月 | 24
ｍ
屋根端部 | 単管本足場用
安全手すり | 7か月 | 25.8
ｍ
屋根 | 伏㎡
単管足場 | 7か月 | 3,168
㎡
荷揚げｽﾃｰｼﾞ | 単管本足場
| 鋼製布板共 7か月 | 1
式
計
建築工事 別紙明細 | [5 empty] | 46
建築工事 |  | 直接仮設
名 称 | 摘 要 | 数 量 | 単位 | 単 価 | 金 額 | 備 考
災害防止 | [5 empty] | 別紙 00-0004
1
式
養生ｼｰﾄ張り | 防炎Ⅰ類
| 7か月 | 2,451
㎡
計
建築工事 別紙明細
建築工事 |  | 直接仮設
名 称 | 摘 要 | 数 量 | 単位 | 単 価 | 金 額 | 備 考
仮設材運搬 | [5 empty] | 別紙 00-0005
1
式
仮設材運搬 | 建枠幅900(二枚布)
(枠組本足場) |  | 75.7
(手すり先行方式) |  |  | ㎡
仮設材運搬 | 建枠幅900(二枚布)
(枠組本足場) |  | 309
(手すり先行方式) |  |  | ㎡
仮設材運搬 | 建枠幅900(二枚布)
(枠組本足場) |  | 2,090
(手すり先行方式) |  |  | ㎡
仮設材運搬
(梁枠) |  | 3
(手すり先行方式) |  |  | か所
仮設材運搬 | 枠組本足場用(手すり先行方式)
(安全てすり) |  | 279
ｍ
仮設材運搬
(単管本足場) |  | 75.5
㎡
仮設材運搬 | 単管本足場用
(安全てすり) |  | 49.8
ｍ
仮設材運搬
(単管足場) |  | 3,168
㎡
仮設材運搬
(荷揚げｽﾃｰｼﾞ) |  | 1
式
仮設材運搬
(ｼｰﾄ･ﾈｯﾄ類) |  | 2,451
㎡
計
建築工事 別紙明細 | [5 empty] | 47
建築工事 |  | 発生材処理 |  |  | 運搬
名 称 | 摘 要 | 数 量 | 単位 | 単 価 | 金 額 | 備 考
発生材積込み | [5 empty] | 別紙 00-0006
1
式
発生材積込み | ｺﾝｸﾘｰﾄ類 人力
0.02
ｍ3
発生材積込み | ﾎﾞｰﾄﾞ･木材類 人力
5.7
ｍ3
計
発生材運搬 | [5 empty] | 別紙 00-0007
1
式
発生材運搬 | ﾀﾞﾝﾌﾟﾄﾗｯｸ 2t積級
| 人力積込 樹木類 | 4.5
| DID区間有り 60.0㎞以下 |  | ｍ3
発生材運搬 | ﾀﾞﾝﾌﾟﾄﾗｯｸ 2t積級
| 人力積込 がれき類 | 0.02
| DID区間有り 14.5㎞以下 |  | ｍ3
発生材運搬 | ﾀﾞﾝﾌﾟﾄﾗｯｸ 2t積級
| 人力積込 廃ﾌﾟﾗｽﾁｯｸ類 | 1.1
| DID区間有り 14.5㎞以下 |  | ｍ3
発生材運搬 | ﾀﾞﾝﾌﾟﾄﾗｯｸ 2t積級
| 人力積込 混合廃棄物(百葉箱) | 0.1
| DID区間有り 14.5㎞以下 |  | ｍ3
発生材運搬 | ﾀﾞﾝﾌﾟﾄﾗｯｸ 2t積級
| 人力積込 土砂 DID区間有り | 0.1
| 60.0㎞以下 |  | ｍ3
計
建築工事 別紙明細
建築工事 |  | 発生材処理 |  |  | 処分
名 称 | 摘 要 | 数 量 | 単位 | 単 価 | 金 額 | 備 考
発生材処分 | [5 empty] | 別紙 00-0008
1
式
発生材処分 | 樹木
4.5
ｍ3
発生材処分 | 石
0.02
ｍ3
発生材処分 | 廃ﾌﾟﾗｽﾁｯｸ 類
1.1
ｍ3
発生材処分 | 混合廃棄物(百葉箱)
0.1
ｍ3
発生材処分 | 土
0.1
ｍ3
ｽｸﾗｯﾌﾟ控除 | 鉄屑 ヘビーH3
0.5
ｔ
ｽｸﾗｯﾌﾟ | ｽﾃﾝﾚｽ
14
kg
計

## A細目別内訳 (2)
共通仮設費(積上) 明細 | [5 empty] | 48
名 称 | 摘 要 | 数 量 | 単位 | 単 価 | 金 額 | 備 考
ｶﾞｰﾄﾞﾌｪﾝｽ | W=1800 H=1800 8か月
| 養生ｼｰﾄ共 | 7
ｍ
交通誘導員 | 昼間 B -
8
人月
交通誘導員(ｽﾎﾟｯﾄ | 昼間 B
利用) |  | 10
人日
揚重機器 | ﾗﾌﾀｰｸﾚｰﾝ 25t吊 10日
1
基
あと施工ｱﾝｶｰ | 3か所
引張試験 |  | 1
式
計

## E種目
電気設備工事 種目別内訳 |  |  |  | 1
名 称 | 数 量 | 単位 | 金 額 | 備 考
電気設備工事
1
式
計

## E科目
電気設備工事 科目別内訳 |  |  |  | 2
電気設備工事
名 称 | 数 量 | 単位 | 金 額 | 備 考
動力設備
1
式
中央監視設備
1
式
計

## E中科目1
電気設備工事 中科目別内訳 |  |  |  |  | 3
電気設備工事
科 目 名 称 | 中 科 目 名 称 | 数 量 | 単位 | 金 額 | 備 考
動力設備 | 動力分岐
1
式
計
中央監視設備 | ﾎﾟｲﾝﾄ切離し再接続
1
式
計

## E細目別内訳
電気設備工事 細目別内訳 | [5 empty] | 4
電気設備工事 |  | 動力設備 |  |  | 動力分岐
名 称 | 摘 要 | 数 量 | 単位 | 単 価 | 金 額 | 備 考
600V耐燃性ﾎﾟﾘｴﾁﾚ | 1.6㎜
ﾝ絶縁電線(EM-IE) |  | 18
ｍ
600V耐燃性ﾎﾟﾘｴﾁﾚ | 2.0㎜
ﾝ絶縁電線(EM-IE) |  | 5
ｍ
600V耐燃性ﾎﾟﾘｴﾁﾚ | 5.5mm2
ﾝ絶縁電線(EM-IE) |  | 49
ｍ
EM-CEｹｰﾌﾞﾙ | 3.5mm2- 3C 管内
18
ｍ
EM-CEｹｰﾌﾞﾙ | 8mm2- 3C 管内
5
ｍ
EM-CETｹｰﾌﾞﾙ | 14mm2 管内
24
ｍ
EM-CETｹｰﾌﾞﾙ | 22mm2 管内
3
ｍ
EM-CEEｹｰﾌﾞﾙ | 2mm2- 6C
| 管内 | 4
ｍ
ねじなし電線管 | 露出配管(塗装有) 25㎜
(E) |  | 18
ｍ
ねじなし電線管 | 露出配管(塗装有) 39㎜
(E) |  | 6
ｍ
ねじなし電線管 | 露出配管(塗装有) 51㎜
(E) |  | 3
ｍ
厚鋼電線管 | 露出配管(塗装有) 22㎜
(G) |  | 4
ｍ
厚鋼電線管 | 露出配管(塗装有) 28㎜
(G) |  | 5
ｍ
厚鋼電線管 | 露出配管(塗装有) 36㎜
(G) |  | 18
ｍ
金属製可とう電線 | 30㎜ ﾋﾞﾆﾙ被覆有
管(電動機等接続) |  | 1
か所
電気設備工事 細目別内訳
電気設備工事 |  | 動力設備 |  |  | 動力分岐
名 称 | 摘 要 | 数 量 | 単位 | 単 価 | 金 額 | 備 考
金属製可とう電線 | 38㎜ ﾋﾞﾆﾙ被覆有
管(電動機等接続) |  | 1
か所
鋼板製 | 150× 150× 100
ﾌﾟﾙﾎﾞｯｸｽ(露出形) |  | 7
塗装共 |  |  | 個
鋼板製 | 300× 300× 200
ﾌﾟﾙﾎﾞｯｸｽ(露出形) |  | 4
塗装共 |  |  | 個
ｽﾃﾝﾚｽ製 | 300× 300× 200
ﾌﾟﾙﾎﾞｯｸｽ WP形 | - | 6
個
配管用支持ﾌﾞﾛｯｸ | H100 L150
12
個
動力盤 | M-4AP
1
面
動力盤 | M-4BP
1
面
開閉器箱 | MCCB3P 100AF× 1個
(一般形) |  | 1
個
既設動力盤改修 | M-4A
1
式
既設動力盤改修 | M-4B
1
式
電動機結線 | 直入始動方式
2
台
はつり工事 | [5 empty] | 別紙 00-0001
1
式
コンクリート類 | [5 empty] | 別紙 00-0002
処分費 |  | 1
式
防火区画貫通処理 | [5 empty] | 別紙 00-0003
1
式
撤去工事 | 再使用しない |  |  |  |  | 別紙 00-0004
1
式
電気設備工事 細目別内訳 | [5 empty] | 5
電気設備工事 |  | 動力設備 |  |  | 動力分岐
名 称 | 摘 要 | 数 量 | 単位 | 単 価 | 金 額 | 備 考
有価材 | [5 empty] | 別紙 00-0005
1
式
計
電気設備工事 細目別内訳
電気設備工事 |  | 中央監視設備 |  |  | ﾎﾟｲﾝﾄ切離し再接続
名 称 | 摘 要 | 数 量 | 単位 | 単 価 | 金 額 | 備 考
中央監視盤設定費 | ﾎﾟｲﾝﾄ切離し再接続
1
式
計

## E別紙明細
電気設備工事 別紙明細 | [5 empty] | 6
電気設備工事 |  | 動力設備 |  |  | 動力分岐
名 称 | 摘 要 | 数 量 | 単位 | 単 価 | 金 額 | 備 考
はつり工事 | [5 empty] | 別紙 00-0001
1
式
機械はつり(ﾀﾞｲﾔﾓ | 200mm程度 32mm
ﾝﾄﾞｶｯﾀｰによる |  | 3
配管用貫通口) |  |  | か所
機械はつり(ﾀﾞｲﾔﾓ | 200mm程度 63mm
ﾝﾄﾞｶｯﾀｰによる |  | 1
配管用貫通口) |  |  | か所
機械はつり(ﾀﾞｲﾔﾓ | 200mm程度 100mm
ﾝﾄﾞｶｯﾀｰによる |  | 1
配管用貫通口) |  |  | か所
機械はつり(ﾀﾞｲﾔﾓ | 400mm程度 32mm
ﾝﾄﾞｶｯﾀｰによる |  | 1
配管用貫通口) |  |  | か所
機械はつり(ﾀﾞｲﾔﾓ | 400mm程度 100mm
ﾝﾄﾞｶｯﾀｰによる |  | 1
配管用貫通口) |  |  | か所
発生材積込み | ｺﾝｸﾘｰﾄ類 人力
0.01
ｍ3
とりこわし | ﾀﾞﾝﾌﾟﾄﾗｯｸ 2t積級
発生材運搬 | 人力積込 無筋ｺﾝｸﾘｰﾄ類 | 0.01
| DID区間有り 4.5㎞以下 |  | ｍ3
計
コンクリート類 | [5 empty] | 別紙 00-0002
処分費 |  | 1
式
ｺﾝｸﾘｰﾄ類処分費
0.01
ｍ3
計
電気設備工事 別紙明細
電気設備工事 |  | 動力設備 |  |  | 動力分岐
名 称 | 摘 要 | 数 量 | 単位 | 単 価 | 金 額 | 備 考
防火区画貫通処理 | [5 empty] | 別紙 00-0003
1
式
金属短管貫通処理 | (51)
(壁・床共用) |  | 1
か所
金属短管貫通処理 | (25)
(壁・床共用) |  | 3
か所
計
撤去工事 | 再使用しない |  |  |  |  | 別紙 00-0004
1
式
600V絶縁電線 | 8mm2 × 1本 再使用しない
撤去 |  | 3
ｍ
600V絶縁電線 | 5.5mm2 × 1本 再使用しない
撤去 |  | 35
ｍ
600V絶縁電線 | 2.0㎜ × 1本 再使用しない
撤去 |  | 13
ｍ
ねじなし電線管 | (E25) 再使用しない
撤去 |  | 1
ｍ
既設動力盤改修 | M-4A
(撤去) | 再使用なし | 1
式
既設動力盤改修 | M-4B
(撤去) | 再使用なし | 1
式
電動機結線撤去 | 直入始動方式 再使用しない
2
台
計
電気設備工事 別紙明細 | [5 empty] | 7
電気設備工事 |  | 動力設備 |  |  | 動力分岐
名 称 | 摘 要 | 数 量 | 単位 | 単 価 | 金 額 | 備 考
有価材 | [5 empty] | 別紙 00-0005
1
式
スクラップ | 1号銅線
0.35
kg
スクラップ | 2号銅線
1.93
kg
ﾅｹﾞｯﾄ処理
3.23
kg
計

## E細目別内訳 (2)
共通仮設費(積上) 明細 | [5 empty] | 8
名 称 | 摘 要 | 数 量 | 単位 | 単 価 | 金 額 | 備 考
貫通部非破壊検査 | X線 |  |  |  |  | 別紙 00-0006
1
式
計

## E別紙明細 (2)
共通仮設費(積上) 共通費別紙明細 | [5 empty] | 9
名 称 | 摘 要 | 数 量 | 単位 | 単 価 | 金 額 | 備 考
貫通部非破壊検査 | X線 |  |  |  |  | 別紙 00-0006
1
式
貫通部非破壊(X線 | 基本料金 (一式)
)調査費 | 11- 20箇所まで | 1
貫通部非破壊(X線 | 材料費 (枚)
)調査費 | 11- 20箇所まで | 7
貫通部非破壊(X線 | 報告書作成費 (一式)
)調査費 | 11- 20箇所まで | 1
貫通部非破壊(X線 | 諸経費 (一式)
)調査費 | 11- 20箇所まで | 1
計

## M種目
機械設備工事 種目別内訳 |  |  |  | 1
名 称 | 数 量 | 単位 | 金 額 | 備 考
機械設備工事
1
式
計

## M科目
機械設備工事 科目別内訳 |  |  |  | 2
機械設備工事
名 称 | 数 量 | 単位 | 金 額 | 備 考
空気調和設備
1
式
自動制御設備
1
式
直接仮設工事
1
式
計

## M中科目1
機械設備工事 中科目別内訳 |  |  |  |  | 3
機械設備工事
科 目 名 称 | 中 科 目 名 称 | 数 量 | 単位 | 金 額 | 備 考
空気調和設備 | 機器設備
1
式
空気調和設備 | 配管設備
1
式
計
自動制御設備
1
式
計
直接仮設工事
1
式
計

## M細目別内訳
機械設備工事 細目別内訳 | [5 empty] | 4
機械設備工事 |  | 空気調和設備 |  |  | 機器設備
名 称 | 摘 要 | 数 量 | 単位 | 単 価 | 金 額 | 備 考
パッケージ形空気 | 263-1-PAC 設備用冷房専用
調和機 | 床置立形 冷房能力:22.4kw | 1
| ｽﾌﾟﾘﾝｸﾞ防振架台共 |  | 組
パッケージ形空気 | 263-2-PAC 設備用冷房専用
調和機 | 床置立形 冷房能力28.0kw | 1
| ｽﾌﾟﾘﾝｸﾞ防振架台共 |  | 組
搬入費 | [5 empty] | 別紙 00-0001
1
式
据付費 | [5 empty] | 別紙 00-0002
1
式
機器用基礎 | [5 empty] | 別紙 00-0003
1
式
ｺﾝｸﾘｰﾄ類処分費 | [5 empty] | 別紙 00-0004
1
式
搬出費 | [5 empty] | 別紙 00-0005
1
式
撤去工事 | 再使用しない |  |  |  |  | 別紙 00-0006
1
式
冷媒ﾌﾛﾝ回収費 | [5 empty] | 別紙 00-0007
1
式
廃棄物処分費 | [5 empty] | 別紙 00-0008
1
式
計
機械設備工事 細目別内訳
機械設備工事 |  | 空気調和設備 |  |  | 配管設備
名 称 | 摘 要 | 数 量 | 単位 | 単 価 | 金 額 | 備 考
冷媒用 | 9.52外径( 3/8B) 液管
断熱材被覆銅管 | 厚10mm以上 | 28
ｍ
冷媒用 | 19.05外径( 3/4B) ｶﾞｽ管
断熱材被覆銅管 | 厚20mm以上 | 18
ｍ
冷媒用 | 22.22外径( 7/8B) ｶﾞｽ管
断熱材被覆銅管 | 厚20mm以上 | 10
ｍ
排水・硬質ﾎﾟﾘ | 機械室・便所 25A
塩化ﾋﾞﾆﾙ管 |  | 2
(VP) |  |  | ｍ
ﾒｶﾆｶﾙ継手
2
個
EM-CEEｹｰﾌﾞﾙ | 2mm2- 2C
| 管内 | 28
ｍ
配管切断 | 配管切断 25A 保温有
(鋼管類) |  | 4
･手間のみ |  |  | か所
防火区画貫通処理 | [5 empty] | 別紙 00-0009
1
式
保温工事 | [5 empty] | 別紙 00-0010
1
式
製作金物 | [5 empty] | 別紙 00-0011
1
式
はつり工事 | [5 empty] | 別紙 00-0012
1
式
ｺﾝｸﾘｰﾄ類処分費 | [5 empty] | 別紙 00-0013
1
式
撤去工事 | 再使用しない |  |  |  |  | 別紙 00-0014
1
式
廃棄物処分費 | [5 empty] | 別紙 00-0015
1
式
有価材 | [5 empty] | 別紙 00-0016
1
式
機械設備工事 細目別内訳 | [5 empty] | 5
機械設備工事 |  | 空気調和設備 |  |  | 配管設備
名 称 | 摘 要 | 数 量 | 単位 | 単 価 | 金 額 | 備 考
計
機械設備工事 細目別内訳
機械設備工事 |  | 自動制御設備
名 称 | 摘 要 | 数 量 | 単位 | 単 価 | 金 額 | 備 考
自動制御機器
1
式
調整費
1
式
計装工事
1
式
諸経費
1
式
撤去工事 | [5 empty] | 別紙 00-0017
1
式
廃棄物処分費 | [5 empty] | 別紙 00-0018
1
式
計
機械設備工事 細目別内訳 | [5 empty] | 6
機械設備工事 |  | 直接仮設工事
名 称 | 摘 要 | 数 量 | 単位 | 単 価 | 金 額 | 備 考
直接仮設工事 | [5 empty] | 別紙 00-0019
1
式
計

## Ｍ別紙明細
機械設備工事 別紙明細 | [5 empty] | 7
機械設備工事 |  | 空気調和設備 |  |  | 機器設備
名 称 | 摘 要 | 数 量 | 単位 | 単 価 | 金 額 | 備 考
搬入費 | [5 empty] | 別紙 00-0001
1
式
搬入費 | 複数搬入 200㎏/m3未満
(揚重機除く) |  | 0.34
ｔ
搬入費 | 複数搬入 200㎏/m3未満
(揚重機除く) |  | 0.36
ｔ
ﾗﾌﾃﾚｰﾝｸﾚｰﾝ | ｵﾍﾟﾚｰﾀｰ共
25ｔ |  | 1
日
計
据付費 | [5 empty] | 別紙 00-0002
1
式
ﾊﾟｯｹｰｼﾞ形空気調 | 屋内機 床置き 防振基礎無し
和機(ｾﾊﾟﾚｰﾄ･ﾏﾙﾁ) | 25.0kW以下 | 1
据付 |  |  | 台
ﾊﾟｯｹｰｼﾞ形空気調 | 屋外機 床置き 防振基礎有り
和機(ｾﾊﾟﾚｰﾄ･ﾏﾙﾁ) | 25.0kW以下 | 1
据付 |  |  | 台
ﾊﾟｯｹｰｼﾞ形空気調 | 屋内機 床置き 防振基礎無し
和機(ｾﾊﾟﾚｰﾄ･ﾏﾙﾁ) | 28.0kW以下 | 1
据付 |  |  | 台
ﾊﾟｯｹｰｼﾞ形空気調 | 屋外機 床置き 防振基礎有り
和機(ｾﾊﾟﾚｰﾄ･ﾏﾙﾁ) | 28.0kW以下 | 1
据付 |  |  | 台
計
機械設備工事 別紙明細
機械設備工事 |  | 空気調和設備 |  |  | 機器設備
名 称 | 摘 要 | 数 量 | 単位 | 単 価 | 金 額 | 備 考
機器用基礎 | [5 empty] | 別紙 00-0003
1
式
ｺﾝｸﾘ-ﾄ工事 | 普通ﾓﾙﾀﾙ 厚15㎜ (㎡)
3
床ﾓﾙﾀﾙ･床人研ぎ | 集積共
撤去 |  | 3
㎡
発生材積込み | ｺﾝｸﾘｰﾄ類 人力
0.05
ｍ3
とりこわし | ﾀﾞﾝﾌﾟﾄﾗｯｸ 2t積級
発生材運搬 | 人力積込 無筋ｺﾝｸﾘｰﾄ類 | 0.05
| DID区間有り 4.5㎞以下 |  | ｍ3
計
ｺﾝｸﾘｰﾄ類処分費 | [5 empty] | 別紙 00-0004
1
式
ｺﾝｸﾘｰﾄ類処分費
0.05
ｍ3
計
搬出費 | [5 empty] | 別紙 00-0005
1
式
搬出費 | 単独搬出 400㎏/m3未満
(揚重機除く) |  | 0.28
(撤去用) |  |  | ｔ
搬出費 | 単独搬出 400㎏/m3未満
(揚重機除く) |  | 0.35
(撤去用) |  |  | ｔ
計
機械設備工事 別紙明細 | [5 empty] | 8
機械設備工事 |  | 空気調和設備 |  |  | 機器設備
名 称 | 摘 要 | 数 量 | 単位 | 単 価 | 金 額 | 備 考
撤去工事 | 再使用しない |  |  |  |  | 別紙 00-0006
1
式
空冷ﾋｰﾄﾎﾟﾝﾌﾟﾊﾟｯｹ | 263-1-PAC 冷房専用
ｰｼﾞ形空気調和機 | 冷房能力:12500kcal/h | 1
撤去再使用しない | ﾌｧﾝ:2520m3/h |  | 台
空冷ﾋｰﾄﾎﾟﾝﾌﾟﾊﾟｯｹ | 363-2-PAC 冷房専用
ｰｼﾞ形空気調和機 | 冷房能力:18000kcal/h | 1
撤去再使用しない | ﾌｧﾝ:3600m3/h |  | 台
産業廃棄物積込・
運搬費 |  | 4.12
ｍ3
計
冷媒ﾌﾛﾝ回収費 | [5 empty] | 別紙 00-0007
1
式
冷媒ﾌﾛﾝ回収費 | 冷却能力：5馬力相当
1
台
冷媒ﾌﾛﾝ回収費 | 冷却能力：7.5馬力
1
台
計
廃棄物処分費 | [5 empty] | 別紙 00-0008
1
式
金属くず
0.78
ｔ
計
機械設備工事 別紙明細
機械設備工事 |  | 空気調和設備 |  |  | 配管設備
名 称 | 摘 要 | 数 量 | 単位 | 単 価 | 金 額 | 備 考
防火区画貫通処理 | [5 empty] | 別紙 00-0009
1
式
貫通部防火処置 | 断熱被覆銅管 φ104
3
か所
計
保温工事 | [5 empty] | 別紙 00-0010
1
式
冷媒管・ﾄﾞﾚﾝ管 | ｸﾞﾗｽｳｰﾙ 屋内露出・合成樹脂ｶﾊﾞｰ
保温 | 100A 厚20mm | 5.2
ｍ
冷媒管・ﾄﾞﾚﾝ管 | ｸﾞﾗｽｳｰﾙ 屋外・多湿 ｽﾃﾝﾚｽ
保温 | 100A 厚20mm | 12.2
ｍ
排水管 保温 | ｸﾞﾗｽｳｰﾙ
| 機械室,書庫,倉庫 ｱﾙﾐｶﾞﾗｽ化粧原紙 | 2
| 25A |  | ｍ
計
製作金物 | [5 empty] | 別紙 00-0011
1
式
SUS製 製作金物 | 6× 50×50 (等辺山形鋼)
2.05
ｍ
計
機械設備工事 別紙明細 | [5 empty] | 9
機械設備工事 |  | 空気調和設備 |  |  | 配管設備
名 称 | 摘 要 | 数 量 | 単位 | 単 価 | 金 額 | 備 考
はつり工事 | [5 empty] | 別紙 00-0012
1
式
機械はつり(ﾀﾞｲﾔﾓ | 200㎜程度 100㎜
ﾝﾄﾞｶｯﾀｰによる |  | 3
配管用貫通口) |  |  | か所
機械はつり(ﾀﾞｲﾔﾓ | 400㎜程度 100㎜
ﾝﾄﾞｶｯﾀｰによる |  | 2
配管用貫通口) |  |  | か所
発生材積込み | ｺﾝｸﾘｰﾄ類 人力
0.01
ｍ3
とりこわし | ﾀﾞﾝﾌﾟﾄﾗｯｸ 2t積級
発生材運搬 | 人力積込 無筋ｺﾝｸﾘｰﾄ類 | 0.01
| DID区間有り 4.5㎞以下 |  | ｍ3
計
ｺﾝｸﾘｰﾄ類処分費 | [5 empty] | 別紙 00-0013
1
式
ｺﾝｸﾘｰﾄ類処分費
0.01
ｍ3
計
機械設備工事 別紙明細
機械設備工事 |  | 空気調和設備 |  |  | 配管設備
名 称 | 摘 要 | 数 量 | 単位 | 単 価 | 金 額 | 備 考
撤去工事 | 再使用しない |  |  |  |  | 別紙 00-0014
1
式
銅管類撤去(冷媒) | 屋内一般 12.70
再使用しない |  | 9.8
ｍ
銅管類撤去(冷媒) | 屋内一般 15.88
再使用しない |  | 9.8
ｍ
鋼管類撤去(給排 | 機械室・便所 25A
水冷却水) |  | 2
再使用しない |  |  | ｍ
制御用ｹｰﾌﾞﾙ撤去 | 2mm2 4c
| 管内 | 9.8
| 再使用しない |  | ｍ
冷媒管 保温撤去 | ｸﾞﾗｽｳｰﾙ
| 屋内露出 合成樹脂製ｶﾊﾞｰ1及び2 | 6.1
| 100A 再使用しない |  | ｍ
冷媒管 保温撤去 | ｸﾞﾗｽｳｰﾙ
| 屋外露出,浴室 ｽﾃﾝﾚｽ鋼板 | 3.7
| 100A 再使用しない |  | ｍ
排水管 保温撤去 | ｸﾞﾗｽｳｰﾙ
| 屋内露出 合成樹脂製ｶﾊﾞｰ1及び2 | 2.2
| 25A 再使用しない |  | ｍ
閉塞用ﾌﾞﾗﾝｸﾌﾟﾚｰﾄ | 金属製 丸型
4
個
産業廃棄物積込・
運搬費 |  | 0.08
ｍ3
計
機械設備工事 別紙明細 | [5 empty] | 10
機械設備工事 |  | 空気調和設備 |  |  | 配管設備
名 称 | 摘 要 | 数 量 | 単位 | 単 価 | 金 額 | 備 考
廃棄物処分費 | [5 empty] | 別紙 00-0015
1
式
金属くず
0.02
ｔ
ガラスくず
0.01
ｔ
計
有価材 | [5 empty] | 別紙 00-0016
1
式
銅 | 並銅
6.71
kg
計
機械設備工事 別紙明細
機械設備工事 |  | 自動制御設備
名 称 | 摘 要 | 数 量 | 単位 | 単 価 | 金 額 | 備 考
撤去工事 | [5 empty] | 別紙 00-0017
1
式
温度調節器 | 再使用しない
撤去 |  | 2
個
ﾌﾟﾙﾎﾞｯｸｽ撤去 | 100× 100× 100 再使用しない
1
個
制御用ｹｰﾌﾞﾙ撤去 | 2mm2 2c
| 管内 | 17
| 再使用しない |  | ｍ
ねじなし電線管 | (E25) 再使用しない
撤去 |  | 17
ｍ
産業廃棄物積込・
運搬費 |  | 0.01
ｍ3
計
廃棄物処分費 | [5 empty] | 別紙 00-0018
1
式
金属くず
0.01
ｔ
計
機械設備工事 別紙明細 | [5 empty] | 11
機械設備工事 |  | 直接仮設工事
名 称 | 摘 要 | 数 量 | 単位 | 単 価 | 金 額 | 備 考
直接仮設工事 | [5 empty] | 別紙 00-0019
1
式
養生(内部改修) | 搬出入路部分
325.9
㎡
整理清掃後片付け | 搬出入路部分
(内部改修) |  | 325.9
㎡
計

## Ｍ細目別内訳 (2)
共通仮設費(積上) 明細 | [5 empty] | 12
名 称 | 摘 要 | 数 量 | 単位 | 単 価 | 金 額 | 備 考
貫通部非破壊(X線 | [5 empty] | 別紙 00-0020
) |  | 1
式
交通誘導警備員B
6
人
A型ﾊﾞﾘｹｰﾄﾞ | H=800 月額損料
15
ｍ
A型ﾊﾞﾘｹｰﾄﾞ | H=800 設置及び撤去手間
15
ｍ
計

## Ｍ別紙明細 (2)
共通仮設費(積上) 共通費別紙明細 | [5 empty] | 13
名 称 | 摘 要 | 数 量 | 単位 | 単 価 | 金 額 | 備 考
貫通部非破壊(X線 | [5 empty] | 別紙 00-0020
) |  | 1
式
貫通部非破壊(X線 | 基本料金 (一式)
)調査費 | 11- 20箇所まで | 1
貫通部非破壊(X線 | 材料費 (枚)
)調査費 | 11- 20箇所まで | 5
貫通部非破壊(X線 | 報告書作成費 (一式)
)調査費 | 11- 20箇所まで | 1
貫通部非破壊(X線 | 諸経費 (一式)
)調査費 | 11- 20箇所まで | 1
計