## 様式１
様式－１
数 量 公 開 用
（建 築 工 事）
工事名称 ： | 大阪府営豊中新千里南第３期高層住宅（建て替え）新築工事（第2工区）（その2）
数量作成 大阪府都市整備部住宅建築局公共建築室住宅建築課
〇 本数量書は、工事請負契約書第１条に定める設計図書ではなく、参考数量です。
従って内容の如何にかかわらず、契約上何等の拘束をするものではありません。
〇共通費率及び記載数量は、「大阪府公共建築工事共通費積算基準」（大阪府都市整備部住宅建築局公共建築室）及び「公共建築数量積算基準」（公共建築工事積算研究会）に基づいて積算した数量です。

## 表紙
工事費内訳書（表紙）
| 工事名称 |  | ： | 大阪府営豊中新千里南第３期高層住宅（建て替え）新築工事（第２工区）（その２）
| 工事場所 |  | ： | 豊中市新千里南町一丁目
会社名：
住所：
[5 empty] | 電話： | ＦＡＸ：
[5 empty] | 下記注意事項を確認のうえ、確認者の氏名をチェック欄に記入すること。 |  | チェック欄
【注意事項】 ●本件は失格基準価格を設定しています。 電子入札公告書 ９ページ ７.の失格基準価格等に記載する内容を熟読し入札していただくようお願いします。なお、失格基準価格未満で入札をした者は失格（入札書は無効）となります。 ●本件は、「大阪府総務部契約局低入札価格調査制度実施要綱（建設工事版）」第８条に規定する「事前調査」の対象工事です。 ●貴社の入札金額が低入札価格調査基準価格を下回った場合は、本書を低入札価格調査資料の一部として取り扱い、本書に記載された数値により数値的失格判断基準についての事前調査を行ないます。つきましては、以下の点にご注意ください。
①事前調査の段階で、本書に記載された直接工事費（※）の額が、大阪府公共建築工事積算基準等により大阪府が算出した予定価格の基礎となった直接工事費の額の８７％以上の金額が計上されていない場合は、失格となります。 なお、以下の(1)及び(2)の費用ついては直接工事費に計上してください。 (1) 低入札価格調査資料（別紙様式3－1）～（別紙様式3－3）に記載のない項目の費用 (2) 大阪府公共建築工事積算基準等に記載のない項目の費用 (※）直接工事費は、現場管理費相当額（直接工事費の１０％）を差し引かない金額とする。 ②本書の訂正、変更、差替え又は再提出等は一切できません。 ③事前調査が適正と判断された後、提出していただく低入札価格調査資料と、本書の内容は整合させる必要があります。

## 内訳
工事内訳 |  |  |  | 1
名 称 | 数 量 | 単位 | 金 額 | 備 考
直接工事費
建築工事 | 1
式
昇降機設備工事 | 1
式
※左記（太枠内）記載の額を数値的失格判断基準により判定
計（直接工事費）
共通費
共通仮設費
1
式
現場管理費
1
式
一般管理費等
1
式
計（共通費）
工事価格
1
式
※【数値的失格判断基準】事前調査において、本書に記載された直接工事費の額が、大阪府公共建築工事積算基準等により大阪府が算出した予定価格の基礎となった直接工事費の額の８７％以上の金額が計上されていない場合は、失格となります。 なお、本書に記載する直接工事費は、現場管理費相当額（直接工事費の１０％）を差し引かない金額とする。

## 種目
直 接 工 事 費 種目別内訳 |  |  |  | 1
名 称 | 数 量 | 単位 | 金 額 | 備 考
本体工事
1
式
ｺﾞﾐ置場工事
1
式
屋外工事
1
式
EV工事
1
式
計

## 科目
直 接 工 事 費 科目別内訳 |  |  |  | 2
本体工事
名 称 | 数 量 | 単位 | 金 額 | 備 考
直接仮設
1
式
土工
1
式
地業
1
式
鉄筋
1
式
ｺﾝｸﾘｰﾄ
1
式
型枠
1
式
既製ｺﾝｸﾘｰﾄ
1
式
防水
1
式
タイル
1
式
木及び内装ﾊﾟﾈﾙ
1
式
金属
1
式
左官
1
式
木製建具
1
式
金属製建具
1
式
ｶﾞﾗｽ
1
式
直 接 工 事 費 科目別内訳
本体工事
名 称 | 数 量 | 単位 | 金 額 | 備 考
塗装
1
式
内外装
1
式
仕上げﾕﾆｯﾄ
1
式
計
直 接 工 事 費 科目別内訳 |  |  |  | 3
ｺﾞﾐ置場工事
名 称 | 数 量 | 単位 | 金 額 | 備 考
直接仮設
1
式
土工
1
式
地業
1
式
鉄筋
1
式
ｺﾝｸﾘｰﾄ
1
式
型枠
1
式
鉄骨
1
式
防 水
1
式
金属
1
式
左 官
1
式
金属製建具
1
式
塗装
1
式
内外装
1
式
仕上げﾕﾆｯﾄ
1
式
計
直 接 工 事 費 科目別内訳
屋外工事
名 称 | 数 量 | 単位 | 金 額 | 備 考
駐車場工事
1
式
自転車置場工事
1
式
屋外付帯工事
1
式
歩道整備
1
式
全面道路整備
1
式
植栽工事
1
式
計
直 接 工 事 費 科目別内訳 |  |  |  | 4
EV工事
名 称 | 数 量 | 単位 | 金 額 | 備 考
EV工事
1
式
計

## 中科目1
直 接 工 事 費 中科目別内訳 |  |  |  |  | 5
本体工事
科 目 名 称 | 中 科 目 名 称 | 数 量 | 単位 | 金 額 | 備 考
直接仮設
1
式
計
土工
1
式
計
地業
1
式
計
鉄筋
1
式
計
ｺﾝｸﾘｰﾄ
1
式
計
型枠
1
式
計
既製ｺﾝｸﾘｰﾄ | 外部
1
式
計
防水 | 外部
1
式
直 接 工 事 費 中科目別内訳
本体工事
科 目 名 称 | 中 科 目 名 称 | 数 量 | 単位 | 金 額 | 備 考
防水 | 内部
1
式
計
タイル | 外部
1
式
計
木及び内装ﾊﾟﾈﾙ
1
式
計
金属 | 屋根及びとい
1
式
金属 | 外部
1
式
金属 | 内部
1
式
計
左官 | 外部
1
式
左官 | 内部
1
式
計
木製建具
1
式
計
直 接 工 事 費 中科目別内訳 |  |  |  |  | 6
本体工事
科 目 名 称 | 中 科 目 名 称 | 数 量 | 単位 | 金 額 | 備 考
金属製建具 | ｱﾙﾐ製建具
1
式
金属製建具 | 鋼製建具
1
式
計
ｶﾞﾗｽ
1
式
計
塗装 | 外部
1
式
塗装 | 内部
1
式
計
内外装 | 外部
1
式
内外装 | 内部
1
式
計
仕上げﾕﾆｯﾄ | 外部
1
式
仕上げﾕﾆｯﾄ | 内部
1
式
計
直 接 工 事 費 中科目別内訳
ｺﾞﾐ置場工事
科 目 名 称 | 中 科 目 名 称 | 数 量 | 単位 | 金 額 | 備 考
直接仮設
1
式
計
土工
1
式
計
地業
1
式
計
鉄筋
1
式
計
ｺﾝｸﾘｰﾄ
1
式
計
型枠
1
式
計
鉄骨
1
式
計
防 水
1
式
直 接 工 事 費 中科目別内訳 |  |  |  |  | 7
ｺﾞﾐ置場工事
科 目 名 称 | 中 科 目 名 称 | 数 量 | 単位 | 金 額 | 備 考
計
金属
1
式
計
左 官
1
式
計
金属製建具 | 鋼製建具
1
式
計
塗装
1
式
計
内外装
1
式
計
仕上げﾕﾆｯﾄ
1
式
計
直 接 工 事 費 中科目別内訳
屋外工事
科 目 名 称 | 中 科 目 名 称 | 数 量 | 単位 | 金 額 | 備 考
駐車場工事 | 屋外土工
1
式
駐車場工事 | 工作物設置工事
1
式
駐車場工事 | 舗装工事
1
式
計
自転車置場工事 | 屋外土工
1
式
自転車置場工事 | 工作物設置工事
1
式
計
屋外付帯工事 | 屋外土工
1
式
屋外付帯工事 | 工作物設置工事
1
式
屋外付帯工事 | 排水工事
1
式
屋外付帯工事 | 舗装工事
1
式
屋外付帯工事 | 撤去工事
1
式
計
歩道整備 | 舗装工事
1
式
歩道整備 | 撤去工事
1
式
直 接 工 事 費 中科目別内訳 |  |  |  |  | 8
屋外工事
科 目 名 称 | 中 科 目 名 称 | 数 量 | 単位 | 金 額 | 備 考
計
全面道路整備 | 舗装工事
1
式
全面道路整備 | 撤去工事
1
式
計
植栽工事
1
式
計
直 接 工 事 費 中科目別内訳
EV工事
科 目 名 称 | 中 科 目 名 称 | 数 量 | 単位 | 金 額 | 備 考
EV工事
1
式
計

## 細目別内訳
直 接 工 事 費 細目別内訳 | [5 empty] | 9
本体工事 |  | 直接仮設
名 称 | 摘 要 | 数 量 | 単位 | 単 価 | 金 額 | 備 考
遣方 | 一 般
569
㎡
墨出し | 一 般 -
| - | 7,370
㎡
養生 | 一 般 -
| - | 7,370
㎡
整理清掃 | 一 般 -
後片付け | - | 7,370
㎡
地足場 | RC造標準日数 修理費含む
569
㎡
枠組本足場 | 建枠 900×1700 布枠500+240
(手すり先行方式) | RC造標準日数 運搬費共 22m以上 | 5,660
| 13階建 |  | ㎡
安全手すり | 枠組本足場用 410日 修理費含む
(手すり先行方式) |  | 150
ｍ
内部仕上足場 | 脚立足場
| 階高4.0m以下 410日 修理費含む | 7,233
㎡
ｼｬﾌﾄ内足場 | 410日 修理費含む
137
㎡
防音ｼｰﾄ張り | 410日 修理費含む
5,660
㎡
日焼防止ﾌｨﾙﾑ
1800*1800程度 |  | 88
か所
仮設材運搬 | [5 empty] | 別紙 00-0001
1
式
計
直 接 工 事 費 細目別内訳
本体工事 |  | 土工
名 称 | 摘 要 | 数 量 | 単位 | 単 価 | 金 額 | 備 考
根切り | 総掘り
| 自立山留め内 | 2,801
ｍ3
埋戻し(B種) | - 発生土
1,311
ｍ3
床付け | 総掘り
264
㎡
土工機械運搬 | 根切り、埋戻し
| - | 1
式
建設発生土運搬 | ﾀﾞﾝﾌﾟﾄﾗｯｸ 10t積級
| ﾊﾞｯｸﾎｳ0.8m3 土砂 DID区間有り | 1,490
| 19.5㎞以下 |  | ｍ3
建設発生土処分 | 投棄料
1,490
ｍ3
山留め | 鋼矢板ｵｰｶﾞｰ併用圧入工法 Ⅳ型
| 本体 | 1
式
計
直 接 工 事 費 細目別内訳 | [5 empty] | 10
本体工事 |  | 地業
名 称 | 摘 要 | 数 量 | 単位 | 単 価 | 金 額 | 備 考
砂利地業 | 再生切込砕石
84.3
ｍ3
杭工事 | 場所打ち鋼管ｺﾝｸﾘｰﾄ杭
P1 φ2400 実長12.2ｍ 2本
P1A φ2400 実長 8.2ｍ 2本
P2 φ2600～3500 実長12.2ｍ 2本
P2A φ2600～3500 実長 8.2ｍ 2本
P3 φ2600～3300 実長12.2ｍ 4本
P3A φ2600～3300 実長 8.2ｍ 4本
| P4A φ1600～2500 実長 8.5ｍ 1本 | 1
| P5A φ1300～1800 実長 8.5ｍ 1本 |  | 式
P6 φ1300～2200 実長12.5ｍ 1本
試験施工共
汚泥（固形物）
積込み |  | 1,251
ｍ3
汚泥（固形物）
運搬 |  | 1,251
ｍ3
汚泥（固形物） | 投棄料
処分 |  | 1,251
ｍ3
汚泥（泥水）
積込み |  | 160
ｍ3
汚泥（泥水）
運搬 |  | 160
ｍ3
汚泥（泥水） | 投棄料
処分 |  | 160
ｍ3
杭頭はつり | φ2600
| 積込共 | 12
本
杭頭はつり | φ2400
| 積込共 | 4
本
杭頭はつり | φ1600
| 積込共 | 1
本
杭頭はつり | φ1300
| 積込共 | 2
本
直 接 工 事 費 細目別内訳
本体工事 |  | 地業
名 称 | 摘 要 | 数 量 | 単位 | 単 価 | 金 額 | 備 考
既設杭引抜き | φ300 L=15ｍ 10本
φ300 L=13ｍ 8本
φ250 L=15ｍ 7本
φ250 L=13ｍ 14本
1
式
既設杭はつり | [5 empty] | 別紙 00-0002
1
式
とりこわし発生材 | [5 empty] | 別紙 00-0003
運搬 |  | 1
式
とりこわし発生材 | [5 empty] | 別紙 00-0004
処分 |  | 1
式
地盤改良 | ｾﾒﾝﾄ系固化材
| 発塵抑制型同等品以上 | 675
| 添加量:50kg 改良厚600mm |  | ㎡
計
直 接 工 事 費 細目別内訳 | [5 empty] | 11
本体工事 |  | 鉄筋
名 称 | 摘 要 | 数 量 | 単位 | 単 価 | 金 額 | 備 考
異形鉄筋(SD390) | D29
165
ｔ
異形鉄筋(SD345) | D25
13.9
ｔ
異形鉄筋(SD345) | D22
5.2
ｔ
異形鉄筋(SD345) | D19
34
ｔ
異形鉄筋(SD295) | D16
63
ｔ
異形鉄筋(SD295) | D13
225
ｔ
異形鉄筋(SD295) | D10
137
ｔ
高強度せん断 | S13
補強筋(KSS785) |  | 48.7
ｔ
ｽｸﾗｯﾌﾟ控除 | 鉄屑 ヘビーH2
18.6
ｔ
鉄筋加工組立 | [5 empty] | 別紙 00-0005
1
式
鉄筋ｶﾞｽ圧接 | 材工共 |  |  |  |  | 別紙 00-0006
1
式
梁貫通孔補強 | 材工共 |  |  |  |  | 別紙 00-0007
既製金物 |  | 1
式
溶接金網敷 | 径6.0 100×100
22.6
㎡
計
直 接 工 事 費 細目別内訳
本体工事 |  | ｺﾝｸﾘｰﾄ
名 称 | 摘 要 | 数 量 | 単位 | 単 価 | 金 額 | 備 考
普通ｺﾝｸﾘｰﾄ | JIS A5308 呼び強度40 S15
| 粗骨材20 | 844
ｍ3
普通ｺﾝｸﾘｰﾄ | JIS A5308 呼び強度40 S18
| 粗骨材20 | 641
ｍ3
普通ｺﾝｸﾘｰﾄ | JIS A5308 呼び強度36 S18
| 粗骨材20 | 911
ｍ3
普通ｺﾝｸﾘｰﾄ | JIS A5308 呼び強度33 S18
| 粗骨材20 | 886
ｍ3
普通ｺﾝｸﾘｰﾄ | JIS A5308 呼び強度30 S18
| 粗骨材20 | 870
ｍ3
普通ｺﾝｸﾘｰﾄ | JIS A5308 呼び強度27 S18
| 粗骨材20 | 635
ｍ3
普通ｺﾝｸﾘｰﾄ | JIS A5308 呼び強度18 S15
| 粗骨材20 | 50.5
ｍ3
軽量ｺﾝｸﾘｰﾄ | 比重1.85 180㎏/cm2
2.1
ｍ3
ｺﾝｸﾘｰﾄ打設手間 | ｺﾝｸﾘｰﾄ圧送費共 |  |  |  |  | 別紙 00-0008
1
式
構造体強度補正
1
式
計
直 接 工 事 費 細目別内訳 | [5 empty] | 12
本体工事 |  | 型枠
名 称 | 摘 要 | 数 量 | 単位 | 単 価 | 金 額 | 備 考
型枠 | 普通合板型枠
| - 基礎部 | 2,205
| - |  | ㎡
型枠 | 普通合板型枠
| ﾗｰﾒﾝ構造 地上軸部 | 10,033
| 階高2.8m程度 |  | ㎡
型枠 | 打放合板型枠B種
| ﾗｰﾒﾝ構造 基礎部 | 36.7
| - |  | ㎡
型枠 | 打放合板型枠B種
| ﾗｰﾒﾝ構造 地上軸部 | 16,066
| 階高3.5～4.0m程度 |  | ㎡
打放し面補修 | B 種 ｺｰﾝ処理 部分目違いばらい
10,878
㎡
打放し面補修 | B 種 ｺｰﾝ処理無 部分目違いばらい
5,224
㎡
型枠目地棒 | 打継目地 幅20 ×深さ20程度
1,517
ｍ
型枠目地棒 | 化粧目地 幅20 ×深さ10程度
477
ｍ
耐震ｽﾘｯﾄ | 材工共 |  |  |  |  | 別紙 00-0009
1
式
ｽﾘｰﾌﾞ | 材工共 |  |  |  |  | 別紙 00-0010
1
式
計
直 接 工 事 費 細目別内訳
本体工事 |  | 既製ｺﾝｸﾘｰﾄ |  |  | 外部
名 称 | 摘 要 | 数 量 | 単位 | 単 価 | 金 額 | 備 考
補強ｺﾝｸﾘｰﾄﾌﾞﾛｯｸ | 空洞ﾌﾞﾛｯｸC(16) 厚さ150㎜ 外 壁
帳壁 |  | 47.4
㎡
計
直 接 工 事 費 細目別内訳 | [5 empty] | 13
本体工事 |  | 防水 |  |  | 外部
名 称 | 摘 要 | 数 量 | 単位 | 単 価 | 金 額 | 備 考
ｼﾝｸﾞﾙ防水 | ｱｽﾌｧﾙﾄｼﾝｸﾞﾙ防水 冷工法 一般部
E-501 |  | 470
㎡
ｼﾝｸﾞﾙ防水 | ｱｽﾌｧﾙﾄｼﾝｸﾞﾙ防水 冷工法 棟部
E-501 | 幅0.3m | 44.1
ｍ
ｱﾙﾐ水切 | 軒先 押さえｱﾝｸﾞﾙ共
E-501 | - | 88.3
| - |  | ｍ
ｱﾙﾐ水切 | ｹﾗﾊﾞ
E-501 | - | 21.3
| - |  | ｍ
ｱｽﾌｧﾙﾄ防水 | D-2(露出絶縁) 平場
| - - | 173
㎡
ｱｽﾌｧﾙﾄ防水 | D-2(露出絶縁) 立上り部
| - - | 67.5
㎡
防水入隅処理 | ｺｰﾅｰｷｬﾝﾄ(既製品)
230
ｍ
防水押え金物 | ｱﾙﾐ製 ｱｽﾌｧﾙﾄ防水用
103
ｍ
ｱﾙﾐ水切り金物 | 立上り
15.7
ｍ
笠木防水端部押え | ｱﾙﾐ製 L-110×55×2.0
金物 |  | 129
ｍ
笠木防水端部押え | ｱﾙﾐ製 L-110×55×2.0
金物 | 標準ｺｰﾅｰ | 17
か所
塗膜防水 | X-2 平場
10.5
㎡
塗膜防水 | X-2 立上り
5.8
㎡
側溝 | ﾎﾟﾘﾏｰｾﾒﾝﾄ系 糸幅350程度
塗膜防水 |  | 1,476
ｍ
ｸｰﾗｰﾄﾞﾚｲﾝ用 | X-2 W20×H5
排水目地 |  | 269
塗膜防水 |  |  | ｍ
直 接 工 事 費 細目別内訳
本体工事 |  | 防水 |  |  | 外部
名 称 | 摘 要 | 数 量 | 単位 | 単 価 | 金 額 | 備 考
ｸｰﾗｰﾄﾞﾚｲﾝ用 | X-2 W100×H5
排水目地 |  | 67.6
塗膜防水 |  |  | ｍ
ｼｰﾘﾝｸﾞ | 一般部 ﾎﾟﾘｳﾚﾀﾝ系(PU-2)
| 10×10 | 44.9
ｍ
ｼｰﾘﾝｸﾞ | 一般部 ﾎﾟﾘｳﾚﾀﾝ系(PU-2)
| 20×15 | 477
ｍ
ｼｰﾘﾝｸﾞ | 一般部 ﾎﾟﾘｳﾚﾀﾝ系(PU-2)
| 20×10 | 1,517
ｍ
ｼｰﾘﾝｸﾞ | 一般部 ﾎﾟﾘｳﾚﾀﾝ系(PU-2)
| 25×10 | 555
ｍ
ｼｰﾘﾝｸﾞ | 一般部 ﾎﾟﾘｳﾚﾀﾝ系(PU-2)
| 10×10 | 66.9
ｍ
ｼｰﾘﾝｸﾞ | 一般部 変成ｼﾘｺｰﾝ系(MS-2)
| 15×10 | 2,912
ｍ
計
直 接 工 事 費 細目別内訳 | [5 empty] | 14
本体工事 |  | 防水 |  |  | 内部
名 称 | 摘 要 | 数 量 | 単位 | 単 価 | 金 額 | 備 考
EVﾋﾟｯﾄ | 平面
無機質浸透性 |  | 8.5
塗膜防水 |  |  | ㎡
EVﾋﾟｯﾄ | 立上り
無機質浸透性 |  | 23.6
塗膜防水 |  |  | ㎡
ｼｰﾘﾝｸﾞ | 一般部 ｼﾘｺｰﾝ系(SR-1)
| 10×10 | 3.3
ｍ
ｼｰﾘﾝｸﾞ | 一般部 ｼﾘｺｰﾝ系(SR-2)
| 10×10 | 405
ｍ
計
直 接 工 事 費 細目別内訳
本体工事 |  | タイル |  |  | 外部
名 称 | 摘 要 | 数 量 | 単位 | 単 価 | 金 額 | 備 考
床ﾀｲﾙ張り | 一般床ﾀｲﾙ張 Ⅰ類 無ゆう
| 100㎜角 下地ﾓﾙﾀﾙ別途 | 49.8
㎡
ｽﾛｰﾌﾟ床ﾀｲﾙ張り | ﾉﾝｽﾘｯﾌﾟ仕様 100㎜角
| 下地ﾓﾙﾀﾙ別途 | 34.3
㎡
計
直 接 工 事 費 細目別内訳 | [5 empty] | 15
本体工事 |  | 木及び内装ﾊﾟﾈﾙ
名 称 | 摘 要 | 数 量 | 単位 | 単 価 | 金 額 | 備 考
構造材 | 杉 1 等 正角材
15.9
ｍ3
構造材 | 桧 1 等 平割材
10.4
ｍ3
構造材 | 施工手間 釘共
25.1
ｍ3
木ﾚﾝｶﾞ
31,251
個
ﾊﾟｯｷﾝ | 壁・際根太
16,016
個
床ｼｽﾃﾑ
1
式
内装ﾊﾟﾈﾙ部品 | 床ﾊﾟﾈﾙ
1
式
内装ﾊﾟﾈﾙ部品 | 外周壁ﾊﾟﾈﾙ
1
式
内装ﾊﾟﾈﾙ部品 | 間仕切壁ﾊﾟﾈﾙ
1
式
内装ﾊﾟﾈﾙ部品 | 天井ﾊﾟﾈﾙ
1
式
内装ﾊﾟﾈﾙ部品 | 単一造作材(集成造作材含む)
1
式
内装ﾊﾟﾈﾙ部品 | 塩ビ製品
1
式
内装ﾊﾟﾈﾙ部品 | 附属金物
1
式
内装ﾊﾟﾈﾙ部品 | 雑部品
1
式
内装ﾊﾟﾈﾙ部品 | 塩ビ貼造作材
1
式
直 接 工 事 費 細目別内訳
本体工事 |  | 木及び内装ﾊﾟﾈﾙ
名 称 | 摘 要 | 数 量 | 単位 | 単 価 | 金 額 | 備 考
内装ﾊﾟﾈﾙ部品 | ﾈﾀﾞﾌｫｰﾑ
1
式
内装ﾌﾟﾚﾊﾌﾞ大工 | 床ﾊﾟﾈﾙ
手間 |  | 4,364
㎡
内装ﾌﾟﾚﾊﾌﾞ大工 | 外周ﾊﾟﾈﾙ
手間 |  | 4,427
㎡
内装ﾌﾟﾚﾊﾌﾞ大工 | 間仕切ﾊﾟﾈﾙ
手間 |  | 5,388
㎡
内装ﾌﾟﾚﾊﾌﾞ大工 | 枠ﾊﾟﾈﾙ
手間 |  | 3,180
㎡
内装ﾌﾟﾚﾊﾌﾞ大工 | 天井ﾊﾟﾈﾙ
手間 |  | 1,587
㎡
内装ﾌﾟﾚﾊﾌﾞ大工 | 押入棚ﾊﾟﾈﾙ
手間 |  | 731
㎡
内装ﾌﾟﾚﾊﾌﾞ部品 | 吊戸棚（身障向住戸用）
手間 |  | 2
か所
内装ﾌﾟﾚﾊﾌﾞ部品 | 手摺 I型
手間 |  | 156
か所
内装ﾌﾟﾚﾊﾌﾞ部品 | 手摺 L型
手間 |  | 76
か所
内装ﾌﾟﾚﾊﾌﾞ部品 | ｶﾞｲﾄﾞ金具取付け手間
手間 |  | 3,213
か所
内装ﾌﾟﾚﾊﾌﾞ部品 | 塩ﾋﾞｼｰﾄ張り
手間 |  | 380
㎡
内装ﾌﾟﾚﾊﾌﾞ部品 | ｲﾝｻｰﾄ 羽子板ﾎﾞﾙﾄ共
手間 |  | 2,288
か所
接着剤 | 2DK
51
戸
接着剤 | 3DK
25
戸
直 接 工 事 費 細目別内訳 | [5 empty] | 16
本体工事 |  | 木及び内装ﾊﾟﾈﾙ
名 称 | 摘 要 | 数 量 | 単位 | 単 価 | 金 額 | 備 考
接着剤 | 4DK
12
戸
接着剤 | 2DK-MAI
1
戸
接着剤 | 3DK-MAI
1
戸
計
直 接 工 事 費 細目別内訳
本体工事 |  | 金属 |  |  | 屋根及びとい
名 称 | 摘 要 | 数 量 | 単位 | 単 価 | 金 額 | 備 考
ﾙｰﾌﾄﾞﾚﾝ | 縦型ろく屋根用
| ｱｽﾌｧﾙﾄ・ｼｰﾄ防水用 VP75 | 11
| 張掛け幅 100 |  | か所
ﾙｰﾌﾄﾞﾚﾝ | 横型ろく屋根用
| ｱｽﾌｧﾙﾄ・ｼｰﾄ防水用 VP75 | 1
| 張掛け幅 100 |  | か所
ﾙｰﾌﾄﾞﾚﾝ | 縦型ﾊﾞﾙｺﾆｰ用
| ﾓﾙﾀﾙ・塗膜防水用 VP75 | 51
| - |  | か所
ﾙｰﾌﾄﾞﾚﾝ | 横型ﾊﾞﾙｺﾆｰ用
| ﾓﾙﾀﾙ・塗膜防水用 VP50 | 65
| - |  | か所
ﾙｰﾌﾄﾞﾚﾝ | 竪型角ﾄﾞﾚｲﾝ VP75 階段
24
か所
硬質ﾎﾟﾘ塩化 | 径75
ﾋﾞﾆﾙ管とい(ｶﾗｰ) |  | 369
ｍ
鋼管とい | 径80
149
ｍ
鋼管とい塗装 | 径80
145
ｍ
竪樋頂部掃除口 | 竪樋φ75
(塩ビ製) |  | 12
E-509-(2) |  |  | か所
竪樋掃除口 | 竪樋φ75 Y管75×75
(塩ビ製) |  | 10
E-509-(1) |  |  | か所
鋼管とい掃除口 | 床上掃除口 径 80
2
か所
排水管ｶﾊﾞｰ | 竪樋φ75
(塩ビ製) |  | 12
E-509-(1) |  |  | か所
竪樋床貫通管 | VUφ100(竪樋同色) L=300
E-509-(1)(2) |  | 52
か所
EVﾎｰﾙ上部屋上 | SUS製φ50 L=250 露出防水用
ｵｰﾊﾞｰﾌﾛｰ管 |  | 1
か所
計
直 接 工 事 費 細目別内訳 | [5 empty] | 17
本体工事 |  | 金属 |  |  | 外部
名 称 | 摘 要 | 数 量 | 単位 | 単 価 | 金 額 | 備 考
(屋根･庇)
吊環 | ｽﾃﾝﾚｽ製
E-501 |  | 6
か所
屋根式ﾏﾝﾎｰﾙ | 丸型 φ600 枠･鎖･南京錠･ﾀﾗｯﾌﾟ共
E-605 | 手掛け共 | 1
か所
屋根式ﾏﾝﾎｰﾙ | ｽﾃﾝﾚｽ製
手掛け | 16φ W300×D200 | 1
か所
可動ﾊｼｺﾞ | ｱﾙﾐ製 W250 L1800 (屋根式ﾏﾝﾎｰﾙ用)
E-605 |  | 1
か所
屋根式ﾏﾝﾎｰﾙ押え | SUS304 W50*ｔ0.5
金物E-605 |  | 1
か所
庇-EV屋根 | W400×H1800
ﾀﾗｯﾌﾟ |  | 1
か所
避雷針架台ｱﾝｶｰﾎﾞ | φ16 L=500 4本/組 ｼｰﾘﾝｸﾞ共
ﾙﾄ E-601 |  | 1
組
安全柵 | SUS手摺 H=900 L=17.94ｍ
1
か所
(ﾊﾞﾙｺﾆｰ)
ﾊﾞﾙｺﾆｰ手摺 | ｱﾙﾐ製 H1140 格子笠木共
E-100-(1) |  | 138
ｍ
物干金物 | ﾊﾞﾙｺﾆｰ 腰付 可動式
E-102-(3) |  | 90
組
ﾊﾞﾙｺﾆｰ隔板 | ｱﾙﾐ製 W≧600×H1800
E-101 | 枠･板･塗装･文字込 | 76
か所
垂直避難口 | W≧600
E-103 |  | 36
か所
(MAI住戸)
直 接 工 事 費 細目別内訳
本体工事 |  | 金属 |  |  | 外部
名 称 | 摘 要 | 数 量 | 単位 | 単 価 | 金 額 | 備 考
ｸｰﾗｰ取付用ｲﾝｻｰﾄ | ﾊﾞﾙｺﾆｰ用 4連ﾎﾞﾙﾄ ｽﾗｲﾄﾞｲﾝｻｰﾄ
I-302 |  | 4
か所
ｽﾃﾝﾚｽ製溝蓋 | MAIﾊｳｽﾊﾞﾙｺﾆｰ W150 受枠共
I-408 |  | 11.5
ｍ
ｽﾃﾝﾚｽ製溝蓋 | MAIﾊｳｽﾊﾞﾙｺﾆｰ W250 受枠共
I-408 |  | 6.5
ｍ
側溝排水目皿 | MAIﾊﾞﾙｺﾆｰ
I-408 | φ75 ｸﾛｰﾑﾒｯｷ | 2
か所
排水管ｸﾗｯｸ防止用 | MAIﾊﾞﾙｺﾆｰ
溶接金網 | 系3.2 50×50 | 3
I-408 |  |  | ㎡
ｽﾛｰﾌﾟ手摺 | ｽﾃﾝﾚｽ H=1100 L＝9.9ｍ
MAI住戸 |  | 1
か所
(共用部)
階段ﾉﾝｽﾘｯﾌﾟ | ｱﾙﾐ製ｺﾞﾑﾀｲﾔ付 幅35
477
ｍ
ｽﾃﾝﾚｽ製ｸﾞﾚｰﾁﾝｸﾞ | ﾉﾝｽﾘｯﾌﾟﾀｲﾌﾟ W100(EVﾎｰﾙ) 受枠共
E-203 |  | 94.8
ｍ
SUS床見切り | ｴﾝﾄﾗﾝｽﾎｰﾙ W15×10
7.7
ｍ
床化粧ﾏﾝﾎｰﾙ | 600*600 受枠共 仕上別途
E-700 |  | 3
か所
ﾋﾟｯﾄﾀﾗｯﾌﾟ | 16φ W300×D150 @300
| ﾀﾃ枠L-50×50×4 H=1000 | 3
| 亜鉛ﾒｯｷ処理 |  | か所
ﾏﾝﾎｰﾙふた | 水封形
| 5KN(T-2) 内径600 | 1
か所
ﾀﾗｯﾌﾟ(足掛) | ｽﾃﾝﾚｽ製 8-31-1
3
か所
屋外階段A | ｱﾙﾐ製 竪格子
進入防止面格子 | W3000+5085×H1375 ｺｰﾅｰ有 | 1
E-112 |  |  | か所
直 接 工 事 費 細目別内訳 | [5 empty] | 18
本体工事 |  | 金属 |  |  | 外部
名 称 | 摘 要 | 数 量 | 単位 | 単 価 | 金 額 | 備 考
屋外階段B | ｱﾙﾐ製 竪格子
進入防止面格子 | W3000+5085×H1375 ｺｰﾅｰ有 | 1
E-112 |  |  | か所
EVﾎｰﾙ | ｱﾙﾐ製 竪格子
進入防止面格子 | W1110+3345×H1375 ｺｰﾅｰ有 | 1
E-112 |  |  | か所
窓面格子 | ｱﾙﾐ製 ALW-1用
I-301 | W1175×H1100 | 51
か所
窓面格子 | ｱﾙﾐ製 ALW-2用
I-301 | W1200×H1100 | 14
か所
窓面格子 | ｱﾙﾐ製 ALW-3用
I-301 | W1500×H1100 | 25
か所
防風ｽｸﾘｰﾝ | ｱﾙﾐ製H1295 L700(EVﾎｰﾙ)ｶﾞﾗｽ別途
D-110 |  | 1
か所
防風ｽｸﾘｰﾝ | ｱﾙﾐ製H1345 L700(EVﾎｰﾙ)ｶﾞﾗｽ別途
D-110 |  | 12
か所
ｽﾛｰﾌﾟ手摺 | ｽﾃﾝﾚｽ H=1100 L＝8.0ｍ
EV横 |  | 1
か所
ｽﾛｰﾌﾟ手摺 | ｽﾃﾝﾚｽ H=1100 L＝5.6ｍ
ｴﾝﾄﾗﾝｽ |  | 1
か所
ｽﾛｰﾌﾟ手摺 | ｽﾃﾝﾚｽ H=1100 L＝3.7ｍ
階段A |  | 1
か所
ｽﾛｰﾌﾟ手摺 | ｽﾃﾝﾚｽ H=1100 L＝7.9ｍ
階段B |  | 1
か所
手摺 | 笠木 φ40 樹脂成形品
E-400,401-(2) | 笠木受 ｱﾙﾐﾆｳﾑ押出型材 | 995
ｍ
MB内ｶﾞｽ給湯器 | ｽﾁｰﾙPL-1.6加工 SOP塗共
取付用ﾌﾞﾗｹｯﾄ |  | 90
E-106 |  |  | か所
軽量鉄骨天井下地 | 25形(屋外) ふところ1.0ｍ未満
| 下地張りなし @300 ｲﾝｻｰﾄ別途 | 44.7
㎡
天井点検口 | 一般ﾀｲﾌﾟ ｱﾙﾐ製 内外枠共額縁
| 450角 | 1
か所
直 接 工 事 費 細目別内訳
本体工事 |  | 金属 |  |  | 外部
名 称 | 摘 要 | 数 量 | 単位 | 単 価 | 金 額 | 備 考
軽量鉄骨天井 | 25形(屋外) 450× 450㎜程度
開口部補強 | ﾎﾞｰﾄﾞ等切込み共 | 1
か所
軽量鉄骨天井 | 25形(屋外) 640×190㎜程度
開口部補強 | ﾎﾞｰﾄﾞ等切込み共 | 10
か所
天井ｲﾝｻｰﾄ | 一般用
44.7
㎡
天井廻縁 | 塩化ﾋﾞﾆﾙ製
62.4
ｍ
軽量鉄骨壁下地 | 65形 下地張りなし @300
17.3
㎡
A-2部MAIﾊｳｽ
落下防止庇 |  | 1
か所
B部ｴﾝﾄﾗﾝｽﾎｰﾙ
落下防止庇 |  | 1
か所
C-1部ｴﾝﾄﾗﾝｽﾎｰﾙ
落下防止庇 |  | 1
か所
C-2部ｴﾝﾄﾗﾝｽﾎｰﾙ
落下防止庇 |  | 1
か所
C-3部ｴﾝﾄﾗﾝｽﾎｰﾙ
落下防止庇 |  | 1
か所
計
直 接 工 事 費 細目別内訳 | [5 empty] | 19
本体工事 |  | 金属 |  |  | 内部
名 称 | 摘 要 | 数 量 | 単位 | 単 価 | 金 額 | 備 考
(共用部)
ｴﾚﾍﾞｰﾀｰ吊りﾌｯｸ | B型(ｽﾗﾌﾞ付け) 取付手間のみ
E-204 |  | 2
か所
(一般住戸)
ｶｰﾃﾝﾚｰﾙ | ｱﾙﾐ製 ｼﾝｸﾞﾙ
| L=850 | 88
か所
ｶｰﾃﾝﾚｰﾙ | ｱﾙﾐ製 ﾀﾞﾌﾞﾙ
| L=1350 | 51
か所
ｶｰﾃﾝﾚｰﾙ | ｱﾙﾐ製 ﾀﾞﾌﾞﾙ
| L=1400 | 14
か所
ｶｰﾃﾝﾚｰﾙ | ｱﾙﾐ製 ﾀﾞﾌﾞﾙ
| L=1700 | 76
か所
ｶｰﾃﾝﾚｰﾙ | ｱﾙﾐ製 ﾀﾞﾌﾞﾙ
| L=1845 | 76
か所
ｶｰﾃﾝﾚｰﾙ | ｱﾙﾐ製 ﾀﾞﾌﾞﾙ
| L=1900 | 25
か所
ｶｰﾃﾝﾚｰﾙ | ｱﾙﾐ製 ﾀﾞﾌﾞﾙ
| L=1945 | 2
か所
ｶｰﾃﾝﾚｰﾙ | ｱﾙﾐ製 ﾀﾞﾌﾞﾙ
| L=2000 | 24
か所
ｶｰﾃﾝﾚｰﾙ | ｱﾙﾐ製 ﾀﾞﾌﾞﾙ
| L=2300 | 2
か所
壁見切縁 | ｱﾙﾐ製
215
ｍ
(MAI住戸)
玄関床見切縁 | ｽﾃﾝﾚｽ製t2.0 W35×H20
3.4
ｍ
直 接 工 事 費 細目別内訳
本体工事 |  | 金属 |  |  | 内部
名 称 | 摘 要 | 数 量 | 単位 | 単 価 | 金 額 | 備 考
ｻﾆﾀﾘｰ | ｱﾙﾐ製 ｼﾝｸﾞﾙ
天井吊りｶｰﾃﾝﾚｰﾙ | L=2270 ｺｰﾅｰ1か所 | 2
か所
MAIﾀｲﾌﾟ | 920*660 ｽﾃﾝﾚｽ製 見切縁t2.0
洗濯機ﾊﾟﾝ置場 | 三方 | 2
I-416 |  |  | か所
計
直 接 工 事 費 細目別内訳 | [5 empty] | 20
本体工事 |  | 左官 |  |  | 外部
名 称 | 摘 要 | 数 量 | 単位 | 単 価 | 金 額 | 備 考
(屋根)
床ｺﾝｸﾘｰﾄ直均し | 金ごて 防水下地
仕上げ |  | 470
㎡
床ﾓﾙﾀﾙ塗り | 金ごて 防水下地
183
㎡
ﾊﾟﾗﾍﾟｯﾄ笠木天端 | 金ごて 幅120
ｺﾝｸﾘｰﾄ直均し仕上 |  | 2.7
げ |  |  | ｍ
ﾊﾟﾗﾍﾟｯﾄ笠木天端 | 金ごて 幅165
ｺﾝｸﾘｰﾄ直均し仕上 |  | 109
げ |  |  | ｍ
ﾊﾟﾗﾍﾟｯﾄ笠木天端 | 金ごて 幅150
ｺﾝｸﾘｰﾄ直均し仕上 |  | 18.8
げ |  |  | ｍ
(外壁)
下地調整費 | ｺﾝｸﾘｰﾄ面 屋内外 C-1
10,878
㎡
複層塗材 E | ｺﾝｸﾘｰﾄ面 凹凸状 吹付け
| ｱｸﾘﾙ系 水系 つやあり 上塗2回 | 5,477
| 下地調整費別途 |  | ㎡
複層塗材 Si | ｺﾝｸﾘｰﾄ面 凹凸状 吹付け
| ｱｸﾘﾙ系 水系 つやあり 上塗2回 | 3,352
| 下地調整費別途 |  | ㎡
外装薄塗材 E | ｺﾝｸﾘｰﾄ面 砂壁状 吹付け
| 下地調整費別途 | 2,048
㎡
建具周囲防水 | 外部建具
ﾓﾙﾀﾙ充填 |  | 2,912
ｍ
EV枠周囲 | (枠:上下)
ﾓﾙﾀﾙ充填 |  | 90.7
ｍ
窓台防水ﾓﾙﾀﾙ塗り | 金ごて 糸幅120
114
ｍ
1F打継目地 | 合成高分子ｴﾏﾙｼﾞｮﾝ入りﾓﾙﾀﾙ
ﾓﾙﾀﾙ詰め | 20×10 | 36.2
ｍ
直 接 工 事 費 細目別内訳
本体工事 |  | 左官 |  |  | 外部
名 称 | 摘 要 | 数 量 | 単位 | 単 価 | 金 額 | 備 考
(ﾊﾞﾙｺﾆｰ)
床ﾓﾙﾀﾙ塗り | 金ごて ﾓﾙﾀﾙ仕上げ 厚30
| 目地切共 | 26.7
㎡
床防水ﾓﾙﾀﾙ塗り | 金ごて ﾓﾙﾀﾙ仕上げ 厚30
| 目地切共 | 636
㎡
MAIｽﾛｰﾌﾟ | 金ごて 刷毛引仕上げ 厚30
床ﾓﾙﾀﾙ塗り |  | 10.7
㎡
沓摺防水ﾓﾙﾀﾙ塗り | 金ごて 糸幅150
299
ｍ
側溝ﾓﾙﾀﾙ塗り | 金ごて W95×H30 糸幅145
23.4
ｍ
側溝防水ﾓﾙﾀﾙ塗り | 金ごて W95×H30 糸幅145
526
ｍ
MAIﾀｲﾌﾟ | 金ごて W100×H90 糸幅280
側溝防水ﾓﾙﾀﾙ塗り |  | 11.5
ｍ
MAIﾀｲﾌﾟ | 金ごて W200×H90 糸幅380
側溝防水ﾓﾙﾀﾙ塗り |  | 6.5
ｍ
壁天端ｺﾝｸﾘｰﾄ | 金ごて 幅150
直均し仕上げ |  | 590
ｍ
ﾊﾞﾙｺﾆｰ | W20×H5
ｸｰﾗｰﾄﾞﾚｲﾝ用 |  | 151
排水目地 |  |  | ｍ
ﾊﾞﾙｺﾆｰ | W100×H5
ｸｰﾗｰﾄﾞﾚｲﾝ用 |  | 15.3
排水目地 |  |  | ｍ
(共用部)
(廊下･EVﾎｰﾙ)
倉庫･PS･EPS | 金ごて ﾓﾙﾀﾙ仕上げ 厚30
床ﾓﾙﾀﾙ塗り |  | 26.3
㎡
MB | 金ごて ﾓﾙﾀﾙ仕上げ 厚30
床ﾓﾙﾀﾙ塗り |  | 92.8
㎡
直 接 工 事 費 細目別内訳 | [5 empty] | 21
本体工事 |  | 左官 |  |  | 外部
名 称 | 摘 要 | 数 量 | 単位 | 単 価 | 金 額 | 備 考
床ﾓﾙﾀﾙ塗り | 金ごて ﾓﾙﾀﾙ仕上げ 厚30
| 目地切共 | 81.2
㎡
床防水ﾓﾙﾀﾙ塗り | 金ごて ﾓﾙﾀﾙ仕上げ 厚30
| 目地切共 | 1,107
㎡
床ﾓﾙﾀﾙ塗り | 木ごて 一般ﾀｲﾙ下地 厚37
84.1
㎡
側溝ﾓﾙﾀﾙ塗り | 金ごて W95×H30 糸幅145
36.9
ｍ
側溝防水ﾓﾙﾀﾙ塗り | 金ごて W95×H30 糸幅145
552
ｍ
側溝ﾓﾙﾀﾙ塗り | 金ごて W100×H20～30 糸幅150
(EV前) |  | 7.3
ｍ
側溝防水ﾓﾙﾀﾙ塗り | 金ごて W100×H20～30 糸幅150
(EV前) |  | 87.5
ｍ
壁天端ｺﾝｸﾘｰﾄ | 金ごて 幅150
直均し仕上げ |  | 578
ｍ
廊下 | W20×H5
ｸｰﾗｰﾄﾞﾚｲﾝ用 |  | 118
排水目地 |  |  | ｍ
廊下 | W100×H5
ｸｰﾗｰﾄﾞﾚｲﾝ用 |  | 52.4
排水目地 |  |  | ｍ
(共用部)
(階段)
床防水ﾓﾙﾀﾙ塗り | 金ごて ﾓﾙﾀﾙ仕上げ 厚30
| 目地切共 | 91.9
㎡
階段防水ﾓﾙﾀﾙ塗り | 金ごて ﾓﾙﾀﾙ仕上げ 厚30
185
㎡
側溝防水ﾓﾙﾀﾙ塗り | 金ごて W95×H30 糸幅145
| 階段部 | 223
ｍ
壁天端ｺﾝｸﾘｰﾄ | 金ごて 幅150
直均し仕上げ |  | 252
ｍ
直 接 工 事 費 細目別内訳
本体工事 |  | 左官 |  |  | 外部
名 称 | 摘 要 | 数 量 | 単位 | 単 価 | 金 額 | 備 考
床ｺﾝｸﾘｰﾄ直均し | 金ごて 直均し仕上げ
仕上げ |  | 2.9
㎡
床防水ﾓﾙﾀﾙ塗 | 厚30 ﾊﾝﾄﾞﾎｰﾙ
4.1
㎡
壁防水ﾓﾙﾀﾙ塗 | 厚20 ﾊﾝﾄﾞﾎｰﾙ
11
㎡
床ｺﾝｸﾘｰﾄ直均し | 金ごて 直均し仕上げ
仕上げ |  | 8.5
㎡
床ｺﾝｸﾘｰﾄ直均し | 金ごて 直均し仕上げ
仕上げ |  | 361
㎡
計
直 接 工 事 費 細目別内訳 | [5 empty] | 22
本体工事 |  | 左官 |  |  | 内部
名 称 | 摘 要 | 数 量 | 単位 | 単 価 | 金 額 | 備 考
(一般住戸)
住戸玄関 | 金ごて ﾓﾙﾀﾙ仕上げ 厚45
床ﾓﾙﾀﾙ塗り |  | 114
㎡
計
直 接 工 事 費 細目別内訳
本体工事 |  | 木製建具
名 称 | 摘 要 | 数 量 | 単位 | 単 価 | 金 額 | 備 考
D-1 | 片引きﾌﾗｯｼｭ戸 BL準
新あいあい | W885×H1810 見込み27 | 51
か所
D-1a | 片引きﾌﾗｯｼｭ戸 BL準
新あいあい | W950×H1810 見込み27 | 25
か所
D-2a | 片引きﾌﾗｯｼｭ戸 BL準
新あいあい | W905×H1810 見込み27 | 12
か所
D-3 | 片引きﾌﾗｯｼｭ戸 BL準
新あいあい | W905×H1810 見込み27 | 88
か所
D-4 | 片引きﾌﾗｯｼｭ戸 BL準
新あいあい | W800×H1810 見込み27 | 12
か所
D-4a | 片引きﾌﾗｯｼｭ戸 BL準
新あいあい | W850×H1810 見込み27 | 51
か所
D-4b | 片引きﾌﾗｯｼｭ戸 BL準
新あいあい | W870×H1810 見込み27 | 25
か所
D-5 | 片引きﾌﾗｯｼｭ戸 BL準
新あいあい | W1095×H1810 見込み27 | 2
か所
D-6 | 片引きﾌﾗｯｼｭ戸 BL準
新あいあい | W1050×H1810 見込み27 | 4
か所
D-6a | 片引きﾌﾗｯｼｭ戸 BL準
新あいあい | W1050×H2175 見込み27 | 2
か所
D-8 | 片引きﾌﾗｯｼｭ戸 BL準
新あいあい | W1050×H1810 見込み27 | 2
か所
D-9 | 4枚引違いﾌﾗｯｼｭ戸 BL準
新あいあい | W2645×H1810 見込み27 | 12
か所
D-10 | 両開きﾌﾗｯｼｭ戸 BL準
新あいあい | W755×H2290 見込み27 | 25
か所
D-10a | 両開きﾌﾗｯｼｭ戸 BL準
新あいあい | W790×H1795 見込み27 | 51
か所
D-10b | 両開きﾌﾗｯｼｭ戸 BL準
新あいあい | W820×H1795 見込み27 | 1
か所
直 接 工 事 費 細目別内訳 | [5 empty] | 23
本体工事 |  | 木製建具
名 称 | 摘 要 | 数 量 | 単位 | 単 価 | 金 額 | 備 考
D-11 | 2枚引違い軽量戸襖(天袋付)
新あいあい | W1475×H1810+445～600 見込み16 | 51
か所
D-12 | 2枚引違いﾌﾗｯｼｭ戸(天袋付)BL準
新あいあい | W1240×H(1810+395) 見込み27 | 1
か所
D-13 | 2枚引違いﾌﾗｯｼｭ戸(天袋付)BL準
新あいあい | W1595×H(1810+415) 見込み27 | 1
か所
D-14 | 2枚引違いﾌﾗｯｼｭ戸(天袋付)BL準
新あいあい | W1215×H(1810+445) 見込み27 | 1
か所
D-14a | 2枚引違いﾌﾗｯｼｭ戸(天袋付)BL準
新あいあい | W1220×H(1810+395) 見込み27 | 1
か所
D-15 | 2枚引違いﾌﾗｯｼｭ戸BL準
新あいあい | W1245×H1810 見込み27 | 1
か所
D-16 | 4枚引違い軽量戸襖
新あいあい | W2575×H1810 見込み16 | 12
か所
D-17 | 4枚引違いﾌﾗｯｼｭ戸(地袋付)BL準
新あいあい | W2590×H(1810+395) 見込み27 | 1
か所
D-19 | 片引き軽量戸襖 BL準
新あいあい | W935×H1810 見込み16 | 12
か所
D-20 | 3枚引違いﾌﾗｯｼｭ戸 BL準
新あいあい | W2895×H1810 見込み30 | 1
か所
F-1 | 片引き襖
新あいあい | W800×H1810 見込み19.5 | 12
か所
F-2a | 引違い襖
新あいあい | W1760×H1810 見込み19.5 | 12
か所
F-2b | 引違い襖
新あいあい | W1700×H1810 見込み19.5 | 25
か所
F-3 | 引違い襖
新あいあい | W1800×H1810 見込み19.5 | 12
か所
直 接 工 事 費 細目別内訳
本体工事 |  | 木製建具
名 称 | 摘 要 | 数 量 | 単位 | 単 価 | 金 額 | 備 考
F-4 | 3枚引違い襖
新あいあい | W2610×H1810 見込み19.5 | 25
か所
F-5 | 4枚引違い襖
新あいあい | W2620×H1810 見込み19.5 | 51
か所
F-5a | 4枚引違い襖
新あいあい | W3240×H1810 見込み19.5 | 25
か所
F-6 | 2枚引違い襖
新あいあい | W2185×H1810 見込み19.5 | 12
か所
F-7a 一般階 | 引違い襖(天袋付)
新あいあい | W1715(1215)×H1810 見込み19.5 | 23
か所
F-7a 最上階 | 引違い襖(天袋付)
新あいあい | W1715(1715)×H1810 見込み19.5 | 2
か所
F-8 一般階 | 4枚引違い襖(天袋付)
新あいあい | W2575×H1810 | 47
| W2190×H445～600 見込み19.5 |  | か所
F-8 最上階 | 4枚引違い襖(天袋付)
新あいあい | W2575(2575)×H1810 見込み19.5 | 4
か所
F-8a | 4枚引違い襖(天袋付)
新あいあい | W2960×H1810 見込み19.5 - | 25
か所
計
直 接 工 事 費 細目別内訳 | [5 empty] | 24
本体工事 |  | 金属製建具 |  |  | ｱﾙﾐ製建具
名 称 | 摘 要 | 数 量 | 単位 | 単 価 | 金 額 | 備 考
ALD-1（S-4） | 引違いｶﾞﾗｽ戸 BL-B
| W1500×H1800 見込み70+20(網戸) | 19
か所
ALD-1（S-6） | 引違いｶﾞﾗｽ戸 BL-B
| W1500×H1800 見込み70+20(網戸) | 32
か所
ALD-2（S-4） | 引違いｶﾞﾗｽ戸 BL-B
| W1700×H1800 見込み70+20(網戸) | 9
か所
ALD-2（S-6） | 引違いｶﾞﾗｽ戸 BL-B
| W1700×H1800 見込み70+20(網戸) | 16
か所
ALD-2a（S-4） | 引違いｶﾞﾗｽ戸 BL-B
（換気小窓付） | W1700×H1800 見込み70+20(網戸) | 28
か所
ALD-2a（S-6） | 引違いｶﾞﾗｽ戸 BL-B
（換気小窓付） | W1700×H1800 見込み70+20(網戸) | 48
か所
ALD-3（S-4） | 引違いｶﾞﾗｽ戸 BL-B
| W1800×H1800 見込み70+20(網戸) | 4
か所
ALD-3（S-6） | 引違いｶﾞﾗｽ戸 BL-B
| W1800×H1800 見込み70+20(網戸) | 8
か所
ALD-3a（S-4) | 引き違いｶﾞﾗｽ戸 BL-B
（換気小窓付） | W1800×H1800 見込み70+20(網戸) | 4
か所
ALD-3a（S-6) | 引違いｶﾞﾗｽ戸 BL-B
（換気小窓付） | W1800×H1800 見込み70+20(網戸) | 8
か所
ALD-6（S-4） | 引違いｶﾞﾗｽ戸 BL準
| W2100×H1800 見込み70+20(網戸) | 1
か所
ALD-6a（S-4) | 引違いｶﾞﾗｽ戸 BL準
（換気小窓付） | W2100×H1800 見込み70+20(網戸) | 1
か所
ALD-7（S-4） | 3枚引違いｶﾞﾗｽ戸 BL準
| W1800×H1800 見込み105 | 1
か所
ALD-7a（S-4) | 3枚引違いｶﾞﾗｽ戸 BL準
（換気小窓付） | W1800×H1800 見込み105 | 1
か所
ALW-1（S-4） | 引違いｶﾞﾗｽ窓 BL-B
| W1175×H1100 見込み70+20(網戸) | 19
か所
直 接 工 事 費 細目別内訳
本体工事 |  | 金属製建具 |  |  | ｱﾙﾐ製建具
名 称 | 摘 要 | 数 量 | 単位 | 単 価 | 金 額 | 備 考
ALW-1（S-6） | 引違いｶﾞﾗｽ窓 BL-B
| W1175×H1100 見込み70+20(網戸) | 32
か所
ALW-2（S-4） | 引違いｶﾞﾗｽ窓 BL-B
| W1200×H1100 見込み70+20(網戸) | 6
か所
ALW-2（S-6） | 引違いｶﾞﾗｽ窓 BL-B
| W1200×H1100 見込み70+20(網戸) | 8
か所
ALW-3（S-4） | 引違いｶﾞﾗｽ窓 BL-B
| W1500×H1100 見込み70+20(網戸) | 9
か所
ALW-3（S-6） | 引違いｶﾞﾗｽ窓 BL-B
| W1500×H1100 見込み70+20(網戸) | 16
か所
計
直 接 工 事 費 細目別内訳 | [5 empty] | 25
本体工事 |  | 金属製建具 |  |  | 鋼製建具
名 称 | 摘 要 | 数 量 | 単位 | 単 価 | 金 額 | 備 考
SD-1 | 片開き両面ﾌﾗｯｼｭ戸 BL-B
| W850×H1900 見込み80 | 88
か所
SD-2 | 片引き両面ﾌﾗｯｼｭ戸(半自動) BL-B
| W1000×H1900 | 2
か所
SD-4 | 片開き両面ﾌﾗｯｼｭ戸 BL製品
| W800×H1900 見込み60 | 2
| 常時閉鎖式防火設備 |  | か所
SD-5 | 片開き両面ﾌﾗｯｼｭ戸 BL製品
| W800×H1900 見込み60 | 1
| 常時閉鎖式特定防火設備 |  | か所
PSD-1 | 片開きﾊﾟｲﾌﾟｼｬﾌﾄﾄﾞｱ BL製品
| W800×H1920 見込み60 | 54
か所
PSD-1a | 片開きﾊﾟｲﾌﾟｼｬﾌﾄﾄﾞｱ BL製品
| W800×H1920 見込み60 | 25
| 上部ﾊﾟﾈﾙ付 |  | か所
PSD-1b | 親子開きﾊﾟｲﾌﾟｼｬﾌﾄﾄﾞｱ BL製品
| W800×H1920 見込み60 | 24
か所
PSD-3 | 片開き片面ﾌﾗｯｼｭ戸 BL製品
| W800×H1905 見込み60 | 1
か所
PSD-4 | 片開き片面ﾌﾗｯｼｭ戸 BL製品
| W700×H1905 見込み60 | 3
か所
PSD-5 | 片開き片面ﾌﾗｯｼｭ戸 BL製品
| W600×H1905 見込み60 | 13
| 常時閉鎖式特定防火設備 |  | か所
PSD-6 | 片開き片面ﾌﾗｯｼｭ戸 BL製品
| W350×H350 見込み60 | 1
か所
PSD-7 | 片開き片面ﾌﾗｯｼｭ戸 BL製品
| W580×H1905 見込み60 | 13
か所
計
直 接 工 事 費 細目別内訳
本体工事 |  | ｶﾞﾗｽ
名 称 | 摘 要 | 数 量 | 単位 | 単 価 | 金 額 | 備 考
(金属製建具用)
ﾌﾛｰﾄ板ｶﾞﾗｽ | 厚さ5 特寸 2.18㎡以下
| ｼｰﾘﾝｸﾞ 清掃共 | 286
㎡
型板ｶﾞﾗｽ | 厚さ6 特寸 2.18㎡以下
| ｼｰﾘﾝｸﾞ 清掃共 | 246
㎡
網入型板ｶﾞﾗｽ | 厚さ6.8 特寸 2.18㎡以下 ひし
| ｼｰﾘﾝｸﾞ 清掃共 | 135
㎡
換気小窓用ｶﾞﾗｽ | 透明 厚さ5.0
| W300～500×H120程度 | 90
か所
(木製建具用)
型板ｶﾞﾗｽ | 厚さ4 特寸 2.18㎡以下
| ｼｰﾘﾝｸﾞ 清掃共 | 67.2
㎡
計
直 接 工 事 費 細目別内訳 | [5 empty] | 26
本体工事 |  | 塗装 |  |  | 外部
名 称 | 摘 要 | 数 量 | 単位 | 単 価 | 金 額 | 備 考
ＳＯＰ塗り | 鋼製建具面 工程B種 塗料1種
| 錆止A種共 | 1,026
㎡
ＥＰ塗り | ﾎﾞｰﾄﾞ面 工程B種(一般)
| 素地B種 | 17.3
㎡
ＥＰ塗り | ﾎﾞｰﾄﾞ面 工程B種(見上)
| 素地B種 | 44.7
㎡
計
直 接 工 事 費 細目別内訳
本体工事 |  | 塗装 |  |  | 内部
名 称 | 摘 要 | 数 量 | 単位 | 単 価 | 金 額 | 備 考
(一般住戸)
ＳＯＰ塗り | 木部 工程B種(屋内)
(糸幅300㎜以下) | 素地A種 | 306
ｍ
ＯＳＶ塗り | 木部(玄関框) 素地付着物除去
(ｵｲﾙｽﾃｲﾝﾜﾆｽ) |  | 129
(糸幅300㎜以下) |  |  | ｍ
ＳＯＰ塗り | 亜鉛めっき鋼面 - 塗料1種
| 錆止別途 | 2.2
㎡
ＥＰ塗り | ｺﾝｸﾘｰﾄ面 工程B種(一般)
| 素地B種 | 16.6
㎡
計
直 接 工 事 費 細目別内訳 | [5 empty] | 27
本体工事 |  | 内外装 |  |  | 外部
名 称 | 摘 要 | 数 量 | 単位 | 単 価 | 金 額 | 備 考
壁 けい酸 | ﾀｲﾌﾟ2(ﾉﾝｱｽ)0.8FK 厚 6
ｶﾙｼｳﾑ板張り | 鋼製､木､ﾎﾞｰﾄﾞ下地 目透かし | 17.3
| - - |  | ㎡
天井 けい酸 | ﾀｲﾌﾟ2(ﾉﾝｱｽ)0.8FK 厚 6
ｶﾙｼｳﾑ板張り | 目透かし | 44.7
㎡
計
直 接 工 事 費 細目別内訳
本体工事 |  | 内外装 |  |  | 内部
名 称 | 摘 要 | 数 量 | 単位 | 単 価 | 金 額 | 備 考
畳敷き | 床JIS､KT-Ⅲ 表JAS､綿引･2等
| 新畳（1帖） | 676
枚
畳敷き | 床JIS､KT-Ⅲ 表JAS､綿引･2等
| 新畳（半帖） | 37
枚
(一般住戸)
天井 | ｺﾝｸﾘｰﾄ面
ﾋﾞﾆﾙｸﾛｽ張り |  | 1,399
㎡
天井 | ｺﾝｸﾘｰﾄ面
ﾋﾞﾆﾙｸﾛｽ張り | 和室用 | 836
㎡
下り天井 | ﾎﾞｰﾄﾞ面
ﾋﾞﾆﾙｸﾛｽ張り |  | 92.3
㎡
下り天井 | ﾎﾞｰﾄﾞ面
ﾋﾞﾆﾙｸﾛｽ張り | 和室用 | 27
㎡
梁型 | ﾎﾞｰﾄﾞ面
ﾋﾞﾆﾙｸﾛｽ張り |  | 298
㎡
梁型 | ﾎﾞｰﾄﾞ面
ﾋﾞﾆﾙｸﾛｽ張り | 和室用 | 341
㎡
梁型、結露防止下 | 厚 9.5 準不燃 突付け
がり天井せっこう |  | 759
ﾎﾞｰﾄﾞ張り(GB-R) |  |  | ㎡
壁 | 厚さ25 打込み
ﾎﾟﾘｽﾁﾚﾝﾌｫｰﾑ板 |  | 1,587
㎡
壁 | 厚さ45 打込み
ﾎﾟﾘｽﾁﾚﾝﾌｫｰﾑ板 |  | 1,390
㎡
天井 | 厚さ25 接 着
ﾎﾟﾘｽﾁﾚﾝﾌｫｰﾑ板 |  | 120
㎡
天井 | 厚さ30 打込み
ﾎﾟﾘｽﾁﾚﾝﾌｫｰﾑ板 |  | 392
㎡
天井 | 厚さ35 圧着張り
ﾎﾟﾘｽﾁﾚﾝﾌｫｰﾑ板 |  | 434
㎡
直 接 工 事 費 細目別内訳 | [5 empty] | 28
本体工事 |  | 内外装 |  |  | 内部
名 称 | 摘 要 | 数 量 | 単位 | 単 価 | 金 額 | 備 考
天井 | 厚さ65 打込み
ﾎﾟﾘｽﾁﾚﾝﾌｫｰﾑ板 |  | 60.1
㎡
床 | 厚さ25 接 着
ﾎﾟﾘｽﾁﾚﾝﾌｫｰﾑ板 |  | 4
㎡
天井 | 24kg/m3 厚50
ｸﾞﾗｽｳｰﾙ敷込み |  | 330
㎡
(MAI住戸)
玄関床 | 弾性ｳﾚﾀﾝ樹脂系
合成樹脂塗床 |  | 5
㎡
壁 | 厚さ25 打込み
ﾎﾟﾘｽﾁﾚﾝﾌｫｰﾑ板 |  | 87.3
㎡
梁型、結露防止下 | 厚 9.5 準不燃 突付け
がり天井せっこう |  | 13.4
ﾎﾞｰﾄﾞ張り(GB-R) |  |  | ㎡
梁型 | ﾎﾞｰﾄﾞ面
ﾋﾞﾆﾙｸﾛｽ張り |  | 13.4
㎡
計
直 接 工 事 費 細目別内訳
本体工事 |  | 仕上げﾕﾆｯﾄ |  |  | 外部
名 称 | 摘 要 | 数 量 | 単位 | 単 価 | 金 額 | 備 考
棟番号 | 躯体欠込型
E-303 |  | 2
か所
触知点字案内板 | ｱｸﾘﾙ 450×450
1
か所
階数番号 E-303 | EVﾎｰﾙ・階段
39
か所
集合郵便受箱 | 縦型・横置・前入前出(ﾗｯﾁ錠)
E-304 | 7段13列 | 1
式
掲示板 | ｱﾙﾐ枠 合板 表面OP塗装仕上
W1800 H900 |  | 1
か所
換気孔 | φ50 最上階天井裏用
| 防虫網付 ｽﾘｰﾌﾞ別途 L=600 | 28
か所
点字表示板 | ｱﾙﾐ製 50×87.5
E-400-(3) |  | 48
か所
消火器 E-108 | ABC粉末 10（型）壁掛式
52
か所
表札 E-105 | 住戸入口
90
か所
誘導用及び | 点字ﾌﾞﾛｯｸ 塩化ﾋﾞﾆﾙ製
注意喚起用床材 | 300×300 | 0.4
㎡
一般室名札板 | b型 W300 H75 （内部）
E-302 |  | 32
か所
ﾋﾟｯﾄ | VU50φ L=750程度
水抜きﾊﾟｲﾌﾟ |  | 8
か所
黄色ﾍﾟｲﾝﾄ | W100 L1850
2
か所
(MAI住戸)
ｱｺｰﾃﾞｨｵﾝ門扉 | MAIﾊｳｽﾊﾞﾙｺﾆｰW1250×H1100基礎共
I-403 |  | 2
か所
直 接 工 事 費 細目別内訳 | [5 empty] | 29
本体工事 |  | 仕上げﾕﾆｯﾄ |  |  | 外部
名 称 | 摘 要 | 数 量 | 単位 | 単 価 | 金 額 | 備 考
排水管 | MAIﾊﾞﾙｺﾆｰ
I-408 | VUφ50 | 6
ｍ
計
直 接 工 事 費 細目別内訳
本体工事 |  | 仕上げﾕﾆｯﾄ |  |  | 内部
名 称 | 摘 要 | 数 量 | 単位 | 単 価 | 金 額 | 備 考
(共通)
ｽﾘｰﾌﾞｷｬｯﾌﾟ | ｸｰﾗｰ用 外部ABS樹脂
I-303 | φ75 ｽﾘｰﾌﾞ別途 | 77
組
ｽﾘｰﾌﾞｷｬｯﾌﾟ | ｸｰﾗｰ用 外部ABS樹脂
I-303 | φ100 ｽﾘｰﾌﾞ別途 | 179
組
ｽﾘｰﾌﾞｷｬｯﾌﾟ | ｸｰﾗｰ用 外部SUS
I-303 | φ75 ｽﾘｰﾌﾞ別途 | 89
組
ｽﾘｰﾌﾞｷｬｯﾌﾟ | ｸｰﾗｰ用 外部SUS
I-303 | φ100 ｽﾘｰﾌﾞ別途 | 1
組
ﾚｼﾞｽﾀｰ･ｶﾞﾗﾘ | φ75 SUSｶﾞﾗﾘ FD付
I-303 | 常時開放型 ｽﾘｰﾌﾞ別途 | 12
組
ﾚｼﾞｽﾀｰ･ｶﾞﾗﾘ | φ125 SUSｶﾞﾗﾘ FD付
I-303 | 常時開放型 ｽﾘｰﾌﾞ別途 | 78
組
ﾚｼﾞｽﾀｰ･ｶﾞﾗﾘ | φ200 SUSｶﾞﾗﾘ FD付
I-303 | 常時開放型 ｽﾘｰﾌﾞ別途 | 1
組
ﾚｼﾞｽﾀｰ･ｶﾞﾗﾘ | φ100 ABS樹脂ｶﾞﾗﾘ
I-303 | 常時開放型 ｽﾘｰﾌﾞ別途 | 1
組
ﾚｼﾞｽﾀｰ･ｶﾞﾗﾘ | φ125 ABS樹脂ｶﾞﾗﾘ
I-303 | 常時開放型 ｽﾘｰﾌﾞ別途 | 12
組
ﾚｼﾞｽﾀｰ･ｶﾞﾗﾘ | φ150 ABS樹脂ｶﾞﾗﾘ
I-303 | 常時開放型 ｽﾘｰﾌﾞ別途 | 78
組
ﾚｼﾞｽﾀｰ･ｶﾞﾗﾘ | φ200 ABS樹脂ｶﾞﾗﾘ
I-303 | 常時開放型 ｽﾘｰﾌﾞ別途 | 101
組
(一般住戸)
浴室ﾕﾆｯﾄ | 一般住戸
I-202～204 |  | 88
か所
流し台 | 1500ﾀｲﾌﾟ､ｺﾝﾛ台､水切板､塞ぎ板共
I-100-(2) | 吊り戸棚共 | 88
か所
直 接 工 事 費 細目別内訳 | [5 empty] | 30
本体工事 |  | 仕上げﾕﾆｯﾄ |  |  | 内部
名 称 | 摘 要 | 数 量 | 単位 | 単 価 | 金 額 | 備 考
(MAI住戸)
浴室ﾕﾆｯﾄ | MAIﾊｳｽ
I-202～204 |  | 2
か所
隅取付棚 | MAIﾊｳｽｻﾆﾀﾘｰ R185
I-401 |  | 4
か所
手摺 | MAIﾊｳｽ L型 L700*600
I-401 |  | 2
か所
手摺 | MAIﾊｳｽ 可動式 L750
I-401 |  | 2
か所
流し台 | MAIﾊｳｽ用 ｺﾝﾛ台･ﾜｺﾞﾝ車共
I-405 |  | 2
か所
ﾋﾞﾆﾙｶｰﾃﾝ(S) | W2270×H1915
2
か所
計
直 接 工 事 費 細目別内訳
ｺﾞﾐ置場工事 |  | 直接仮設
名 称 | 摘 要 | 数 量 | 単位 | 単 価 | 金 額 | 備 考
遣方 | 一 般
34.6
㎡
墨出し | 一 般 -
| - | 34.6
㎡
養生 | 一 般 -
| - | 34.6
㎡
整理清掃 | 一 般 -
後片付け | - | 34.6
㎡
枠組本足場 | 建枠 600×1700 布枠500×1枚
(手すり先行方式) | 12m未満 60日 | 90.2
㎡
内部仕上足場 | 脚立足場
| 階高4.0m以下 30日 | 34.6
㎡
安全手すり | 枠組本足場用 60日
(手すり先行方式) |  | 30.9
ｍ
ﾈｯﾄ状養生ｼｰﾄ張り | 防炎Ⅰ類 60日
90.2
㎡
仮設材運搬 | [5 empty] | 別紙 00-0011
1
式
計
直 接 工 事 費 細目別内訳 | [5 empty] | 31
ｺﾞﾐ置場工事 |  | 土工
名 称 | 摘 要 | 数 量 | 単位 | 単 価 | 金 額 | 備 考
根切り | つぼ,布掘り
| 深さ2.5m程度 | 26.2
ｍ3
埋戻し(B種) | - 発生土
6.6
ｍ3
床付け | つぼ,布掘り
38.2
㎡
地盤改良工 | ｽﾗﾘｰ系機械攪拌式
| ﾌﾞﾛｯｸ錠混合処理工法 42.6ｍ2 | 1
| ｺﾞﾐ置場 |  | 式
建設発生土運搬 | ﾀﾞﾝﾌﾟﾄﾗｯｸ 10t積級
| ﾊﾞｯｸﾎｳ0.8m3 土砂 DID区間有り | 19.6
| 19.5㎞以下 |  | ｍ3
建設発生土処分 | 投棄料
19.6
ｍ3
計
直 接 工 事 費 細目別内訳
ｺﾞﾐ置場工事 |  | 地業
名 称 | 摘 要 | 数 量 | 単位 | 単 価 | 金 額 | 備 考
砂利地業 | 再生切込砕石
4
ｍ3
計
直 接 工 事 費 細目別内訳 | [5 empty] | 32
ｺﾞﾐ置場工事 |  | 鉄筋
名 称 | 摘 要 | 数 量 | 単位 | 単 価 | 金 額 | 備 考
異形鉄筋(SD345) | D19
293
kg
異形鉄筋(SD295) | D16
328
kg
異形鉄筋(SD295) | D13
1.6
ｔ
異形鉄筋(SD295) | D10
568
kg
鉄筋加工組立 | [5 empty] | 別紙 00-0012
1
式
鉄筋ｶﾞｽ圧接 | 材工共 |  |  |  |  | 別紙 00-0013
1
式
計
直 接 工 事 費 細目別内訳
ｺﾞﾐ置場工事 |  | ｺﾝｸﾘｰﾄ
名 称 | 摘 要 | 数 量 | 単位 | 単 価 | 金 額 | 備 考
普通ｺﾝｸﾘｰﾄ | JIS A5308 呼び強度24 S15
| 粗骨材20 | 13.6
ｍ3
普通ｺﾝｸﾘｰﾄ | JIS A5308 呼び強度24 S18
| 粗骨材20 | 11.3
ｍ3
普通ｺﾝｸﾘｰﾄ | JIS A5308 呼び強度18 S15
| 粗骨材20 | 2
ｍ3
ｺﾝｸﾘｰﾄ打設手間 | ｺﾝｸﾘｰﾄ圧送費共 |  |  |  |  | 別紙 00-0014
1
式
構造体強度補正
1
式
計
直 接 工 事 費 細目別内訳 | [5 empty] | 33
ｺﾞﾐ置場工事 |  | 型枠
名 称 | 摘 要 | 数 量 | 単位 | 単 価 | 金 額 | 備 考
型枠 | 普通合板型枠
| - 基礎部 | 14.4
| - |  | ㎡
型枠 | 打放合板型枠B種
| 壁式構造 地上軸部 | 125
| 階高2.8m程度 |  | ㎡
打放し面補修 | B 種 ｺｰﾝ処理 部分目違いばらい
125
㎡
型枠目地棒 | 打継目地 幅20 ×深さ20程度
23.8
ｍ
型枠目地棒 | 化粧目地 幅20 ×深さ10程度
35.3
ｍ
計
直 接 工 事 費 細目別内訳
ｺﾞﾐ置場工事 |  | 鉄骨
名 称 | 摘 要 | 数 量 | 単位 | 単 価 | 金 額 | 備 考
鉄骨材料費 | [5 empty] | 別紙 00-0015
1
式
中ﾎﾞﾙﾄ | M16 首下50 ﾅｯﾄ ﾜｯｼｬ共
87
本
中ﾎﾞﾙﾄ | M12 首下40 ﾅｯﾄ ﾜｯｼｬ共
104
本
普通ﾎﾞﾙﾄ締付 | 径16～19 施工手間
184
本
工場加工組立 | ｺﾞﾐ置場
571
kg
建方 | ｺﾞﾐ置場
571
kg
軽量鉄骨加工・取
付け |  | 429
kg
鉄骨運搬 | 6t車
999
kg
溶融亜鉛ﾒｯｷ | HDZ35
429
kg
溶融亜鉛ﾒｯｷ | HDZ50
571
kg
ABOLT M16 | L400
60
本
ｱﾝｶｰﾎﾞﾙﾄ埋込み | 径13～16(間柱等) 取付手間
(B種) |  | 60
本
柱底均しﾓﾙﾀﾙ | B 種 100角
60
か所
鉄骨現場溶接 | 半自動(すみ肉6㎜換算)
3.4
ｍ
計
直 接 工 事 費 細目別内訳 | [5 empty] | 34
ｺﾞﾐ置場工事 |  | 防 水
名 称 | 摘 要 | 数 量 | 単位 | 単 価 | 金 額 | 備 考
ｼｰﾘﾝｸﾞ | 一般部 ﾎﾟﾘｳﾚﾀﾝ系(PU-2)
| 20×10 | 23.8
ｍ
ｼｰﾘﾝｸﾞ | 一般部 ﾎﾟﾘｳﾚﾀﾝ系(PU-2)
| 10×10 | 35.3
ｍ
計
直 接 工 事 費 細目別内訳
ｺﾞﾐ置場工事 |  | 金属
名 称 | 摘 要 | 数 量 | 単位 | 単 価 | 金 額 | 備 考
外部
瓦棒葺き | ｶﾞﾙﾊﾞﾆｳﾑ塗装鋼板 t=0.5
45.8
㎡
ｱｽﾌｧﾙﾄﾙｰﾌｨﾝｸﾞ | 22kg品
45.8
㎡
木毛ｾﾒﾝﾄ板張り | t=20
45.8
㎡
軒先唐草 | ｱﾙﾐ押出材
18.3
ｍ
ｹﾗﾊﾞ唐草 | ｱﾙﾐ押出材
10
ｍ
水上立上加工
18.3
ｍ
軒先化粧ｷｬｯﾌﾟ
18.3
ｍ
塩ビ角樋 | 120×120
9.2
ｍ
集水器
1
か所
硬質ﾎﾟﾘ塩化 | 径75
ﾋﾞﾆﾙ管とい |  | 2.6
ｍ
ｽｸﾘｰﾝ | W300×H1500 亜鉛ﾒｯｷ
10
か所
内部
鋳鉄製ますふた | 枠付 格子型 - T-2(5KN)
| ます幅450 | 1
か所
鋼製ｸﾞﾚｰﾁﾝｸﾞ | 側溝用(枠付) 普通目 平型
溝ふた | 歩行用 ﾎﾞﾙﾄ固定無 溝幅200 | 7.9
ｍ
直 接 工 事 費 細目別内訳 | [5 empty] | 35
ｺﾞﾐ置場工事 |  | 金属
名 称 | 摘 要 | 数 量 | 単位 | 単 価 | 金 額 | 備 考
計
直 接 工 事 費 細目別内訳
ｺﾞﾐ置場工事 |  | 左 官
名 称 | 摘 要 | 数 量 | 単位 | 単 価 | 金 額 | 備 考
(外部)
壁天端 ｺﾝｸﾘｰﾄ直 | 金ごて 幅195
均し仕上げ |  | 25.4
ｍ
巾木 打放し面 | ｺﾝｸﾘｰﾄ面 屋内外 C-1
調整 |  | 7.2
㎡
下地調整費 | ｺﾝｸﾘｰﾄ面 屋内外 C-1
56.7
㎡
複層塗材 E | ｺﾝｸﾘｰﾄ面 凹凸状 吹付け
| ｱｸﾘﾙ系 水系 つやあり 上塗2回 | 56.7
| 下地調整費別途 |  | ㎡
(内部)
床ｺﾝｸﾘｰﾄ直均し | 金ごて 直均し仕上げ 目地切り
仕上げ |  | 32.4
㎡
計
直 接 工 事 費 細目別内訳 | [5 empty] | 36
ｺﾞﾐ置場工事 |  | 金属製建具 |  |  | 鋼製建具
名 称 | 摘 要 | 数 量 | 単位 | 単 価 | 金 額 | 備 考
両引き分け | W2400×H1950
ﾊﾝｶﾞｰﾄﾞｱ |  | 1
か所
計
直 接 工 事 費 細目別内訳
ｺﾞﾐ置場工事 |  | 塗装
名 称 | 摘 要 | 数 量 | 単位 | 単 価 | 金 額 | 備 考
ＳＯＰ塗り | 亜鉛めっき鋼面 - 塗料1種
| 下塗り共 | 65.1
㎡
ＥＰ塗り | ﾎﾞｰﾄﾞ面 工程B種(見上)
| 素地B種 | 9.9
㎡
計
直 接 工 事 費 細目別内訳 | [5 empty] | 37
ｺﾞﾐ置場工事 |  | 内外装
名 称 | 摘 要 | 数 量 | 単位 | 単 価 | 金 額 | 備 考
天井 けい酸 | ﾀｲﾌﾟ2(ﾉﾝｱｽ)0.8FK 厚 6
ｶﾙｼｳﾑ板張り | 目透かし | 9.9
㎡
計
直 接 工 事 費 細目別内訳
ｺﾞﾐ置場工事 |  | 仕上げﾕﾆｯﾄ
名 称 | 摘 要 | 数 量 | 単位 | 単 価 | 金 額 | 備 考
一般室名札板 | a型 W300 H150 （外部）
E-302 |  | 1
か所
計
直 接 工 事 費 細目別内訳 | [5 empty] | 38
屋外工事 |  | 駐車場工事 |  |  | 屋外土工
名 称 | 摘 要 | 数 量 | 単位 | 単 価 | 金 額 | 備 考
すきとり | 積み込み共 H300程度
262
ｍ3
根切り | つぼ,布掘り
| 深さ2.5m程度 | 148
ｍ3
埋戻し(B種) | - 発生土
127
ｍ3
建設発生土運搬 | ﾀﾞﾝﾌﾟﾄﾗｯｸ 10t積級
| ﾊﾞｯｸﾎｳ0.8m3 土砂 DID区間有り | 283
| 19.5㎞以下 |  | ｍ3
建設発生土処分 | 投棄料
283
ｍ3
計
直 接 工 事 費 細目別内訳
屋外工事 |  | 駐車場工事 |  |  | 工作物設置工事
名 称 | 摘 要 | 数 量 | 単位 | 単 価 | 金 額 | 備 考
境界ﾌﾞﾛｯｸ(1) (A) | (1)120*120
標準図3-9 |  | 11.2
ｍ
境界ﾌﾞﾛｯｸ(2) | (A)
標準図3-10 |  | 204
ｍ
土留めｺﾝｸﾘｰﾄ擁壁 | H=400
33.4
ｍ
駐車場ﾅﾝﾊﾞｰﾌﾟﾚｰﾄ | 脚付1台用
標準図3-19～22 |  | 3
か所
駐車場ﾅﾝﾊﾞｰﾌﾟﾚｰﾄ | 脚付2台用
標準図3-19～22 |  | 21
か所
駐車場ﾀｲﾔ止めﾌﾞﾛ | 一般駐車区画用 2個/ヵ所
ｯｸ |  | 43
か所
駐車場ﾀｲﾔ止めﾌﾞﾛ | 一般駐車区画用 3個/ヵ所
ｯｸ |  | 2
か所
車止め | 可動式 SUS製鋼管
4
標準図7-3 |  |  | か所
計
直 接 工 事 費 細目別内訳 | [5 empty] | 39
屋外工事 |  | 駐車場工事 |  |  | 舗装工事
名 称 | 摘 要 | 数 量 | 単位 | 単 価 | 金 額 | 備 考
直接仮設
(構内舗装) |  | 1,049
㎡
ｱｽﾌｧﾙﾄ舗装(B) | 500㎡～1000㎡未満
標準図3-3 | 再生AS t50＋PK-3＋RC40 t150 | 786
㎡
ｱｽﾌｧﾙﾄ舗装(E) | 500㎡未満
標準図3-4 | 再生AS t50＋PK-3＋RC40 t350 | 263
㎡
区画線工 | 実線 15㎝
| - - | 190
ｍ
身障者用駐車場
表示ﾏｰｸ |  | 2
標準図3-23 |  |  | か所
駐車区画番号 | 溶融式 白色ﾄﾗﾌｨｯｸﾍﾟｲﾝﾄ
| 200×300 @50 厚1.5 3文字 | 43
か所
MAIﾀｲﾌﾟ | 溶融式 白色ﾄﾗﾌｨｯｸﾍﾟｲﾝﾄ
駐車区画番号 | 200×300 @50 厚1.5 10文字 | 2
か所
ｱｽﾌｧﾙﾄ舗装 | 往復 500㎡未満 路盤工共
機械運搬 | - | 1
一式
計
直 接 工 事 費 細目別内訳
屋外工事 |  | 自転車置場工事 |  |  | 屋外土工
名 称 | 摘 要 | 数 量 | 単位 | 単 価 | 金 額 | 備 考
すきとり | 積み込み共 H300程度
36.6
ｍ3
根切り | つぼ,布掘り
| 深さ2.5m程度 | 118
ｍ3
埋戻し(B種) | - 発生土
74.4
ｍ3
建設発生土運搬 | ﾀﾞﾝﾌﾟﾄﾗｯｸ 10t積級
| ﾊﾞｯｸﾎｳ0.8m3 土砂 DID区間有り | 80.6
| 19.5㎞以下 |  | ｍ3
建設発生土処分 | 投棄料
80.6
ｍ3
計
直 接 工 事 費 細目別内訳 | [5 empty] | 40
屋外工事 |  | 自転車置場工事 |  |  | 工作物設置工事
名 称 | 摘 要 | 数 量 | 単位 | 単 価 | 金 額 | 備 考
自転車置場 | 7ﾕﾆｯﾄ ｺﾝｸﾘｰﾄ舗装 側溝共
2
か所
自転車置場 | 7ﾕﾆｯﾄ ｺﾝｸﾘｰﾄ舗装共
1
か所
自転車置場 | 3ﾕﾆｯﾄ ｺﾝｸﾘｰﾄ舗装 側溝共
1
か所
自転車置場 | 3ﾕﾆｯﾄ ｺﾝｸﾘｰﾄ舗装共
2
か所
計
直 接 工 事 費 細目別内訳
屋外工事 |  | 屋外付帯工事 |  |  | 屋外土工
名 称 | 摘 要 | 数 量 | 単位 | 単 価 | 金 額 | 備 考
すきとり | 積み込み共 H300程度
78.1
ｍ3
根切り | つぼ,布掘り
| 深さ2.5m程度 | 353
ｍ3
根切り | 人力土工
| - | 25.2
| - |  | ｍ3
埋戻し(B種) | - 発生土
291
ｍ3
埋戻し | 人力土工
| - | 6
| - |  | ｍ3
建設発生土運搬 | ﾀﾞﾝﾌﾟﾄﾗｯｸ 10t積級
| ﾊﾞｯｸﾎｳ0.8m3 土砂 DID区間有り | 354
| 19.5㎞以下 |  | ｍ3
建設発生土処分 | 投棄料
354
ｍ3
計
直 接 工 事 費 細目別内訳 | [5 empty] | 41
屋外工事 |  | 屋外付帯工事 |  |  | 工作物設置工事
名 称 | 摘 要 | 数 量 | 単位 | 単 価 | 金 額 | 備 考
掲示板 | 土工事抜き
標準図参-2 |  | 1
か所
消防標識 | H2300
| ｺﾝｸﾘｰﾄ基礎共 | 1
か所
騒音防止看板 | W500×H900
| ｺﾝｸﾘｰﾄ基礎共 | 1
か所
消防活動空地 | 標示共
白線標識 |  | 1
式
境界ﾌﾞﾛｯｸ(1) (A) | (1)120*120
標準図3-9 |  | 8.6
ｍ
境界ﾌﾞﾛｯｸ(1) (B) | (1)120*120
標準図3-9 |  | 15.6
ｍ
境界ﾌﾞﾛｯｸ(2) | (A)
標準図3-10 |  | 125
ｍ
境界ﾌﾞﾛｯｸ(2) | (B)
標準図3-10 |  | 45.4
ｍ
土留めｺﾝｸﾘｰﾄ擁壁 | H=400
52
ｍ
ﾒｯｼｭﾌｪﾝｽ | H=1500
標準図7-8 |  | 41.7
ｍ
ﾒｯｼｭﾌｪﾝｽ扉 | H=1500 W=1000
1
か所
ﾒｯｼｭﾌｪﾝｽH900 | 擁壁建て
7.9
ｍ
ｽﾃﾝﾚｽ手摺 | 2段 H=850 L=7300 擁壁建て
1
か所
ｽﾃﾝﾚｽ手摺 | 2段 H=850 L=6500 擁壁建て
1
か所
ｽﾃﾝﾚｽ手摺 | 2段 H=850 L=7860 基礎共
1
か所
直 接 工 事 費 細目別内訳
屋外工事 |  | 屋外付帯工事 |  |  | 工作物設置工事
名 称 | 摘 要 | 数 量 | 単位 | 単 価 | 金 額 | 備 考
屋外階段 | ﾒｲﾝ階段
1
か所
屋外階段 | ｻﾌﾞ階段Ⅰ
1
か所
屋外階段 | ｻﾌﾞ階段Ⅱ
1
か所
屋外階段 | ｻﾌﾞ階段Ⅲ
1
か所
斜面通路
78.3
ｍ
計
直 接 工 事 費 細目別内訳 | [5 empty] | 42
屋外工事 |  | 屋外付帯工事 |  |  | 排水工事
名 称 | 摘 要 | 数 量 | 単位 | 単 価 | 金 額 | 備 考
U字型側溝(ﾄﾗﾌ) | (B) 幅240
30.6
標準図1-9 |  |  | ｍ
U字型側溝(ﾄﾗﾌ) | 幅240 T-2
ｸﾞﾚｰﾁﾝｸﾞ |  | 30.6
ｍ
U字型側溝(ﾄﾗﾌ) | (B) 幅150
4
標準図1-9 |  |  | ｍ
U字型側溝(ﾄﾗﾌ) | 幅150 T-2
ｸﾞﾚｰﾁﾝｸﾞ |  | 45.3
ｍ
V字型側溝 | (A)
78.2
標準図1-8 |  |  | ｍ
VU管敷設 | 径100
(矢板無し) |  | 43.1
標準図1-16 |  |  | ｍ
浸透管有孔VU100
5.2
ｍ
VU管敷設 | 径150
(矢板無し) |  | 68.7
標準図1-16 |  |  | ｍ
浸透管有孔VU150
17
ｍ
VU管敷設 | 径150 360°基礎
(矢板無し) |  | 47.1
ｍ
ｺﾝｸﾘｰﾄ会所 | H=550
(蓋別)300角 |  | 3
標準図2-7 |  |  | か所
ｺﾝｸﾘｰﾄ会所 | H=700
(蓋別)450角 |  | 1
標準図2-7 |  |  | か所
ｺﾝｸﾘｰﾄ会所蓋 | 300角用 T-2
(ｸﾞﾚｰﾁﾝｸﾞ蓋) |  | 3
か所
ｺﾝｸﾘｰﾄ会所蓋 | 450角用 T-2
(ｸﾞﾚｰﾁﾝｸﾞ蓋) |  | 1
か所
V型側溝会所(鋳鉄 | H=600 T-20
製蓋共) 500*650 |  | 4
標準図2-5 |  |  | か所
直 接 工 事 費 細目別内訳
屋外工事 |  | 屋外付帯工事 |  |  | 排水工事
名 称 | 摘 要 | 数 量 | 単位 | 単 価 | 金 額 | 備 考
V型側溝会所(鋳鉄 | H=700 T-20
製蓋共) 500*650 |  | 1
標準図2-5 |  |  | か所
既製ｺﾝｸﾘｰﾄ会所 | B H=530
(蓋共) |  | 3
標準図2-11 |  |  | か所
既製ｺﾝｸﾘｰﾄ会所 | C H=630
(蓋共) |  | 3
標準図2-11 |  |  | か所
既製ｺﾝｸﾘｰﾄ会所 | D H=690
(蓋共) |  | 3
標準図2-12 |  |  | か所
既製ｺﾝｸﾘｰﾄ会所 | E H=790
(蓋共) |  | 3
標準図2-12 |  |  | か所
既製ｺﾝｸﾘｰﾄ会所 | F H=890
(蓋共) |  | 1
標準図2-12 |  |  | か所
計
直 接 工 事 費 細目別内訳 | [5 empty] | 43
屋外工事 |  | 屋外付帯工事 |  |  | 舗装工事
名 称 | 摘 要 | 数 量 | 単位 | 単 価 | 金 額 | 備 考
直接仮設
(構内舗装) |  | 317
㎡
ｱｽﾌｧﾙﾄ舗装(A-C) | 500㎡未満
標準図3-3 | ｶﾗｰAS t30＋PK-3＋RC40 t100 | 135
㎡
ｱｽﾌｧﾙﾄ舗装(C-C) | 500㎡未満
標準図3-3 | ｶﾗｰAS t50＋PK-3＋RC40 t200 | 182
㎡
真砂土 | 植込み 厚100
150
㎡
計
直 接 工 事 費 細目別内訳
屋外工事 |  | 屋外付帯工事 |  |  | 撤去工事
名 称 | 摘 要 | 数 量 | 単位 | 単 価 | 金 額 | 備 考
ｺｱ孔あけ | φ75
5
か所
とりこわし発生材 | [5 empty] | 別紙 00-0016
運搬 |  | 1
式
とりこわし発生材 | [5 empty] | 別紙 00-0017
処分 |  | 1
式
計
直 接 工 事 費 細目別内訳 | [5 empty] | 44
屋外工事 |  | 歩道整備 |  |  | 舗装工事
名 称 | 摘 要 | 数 量 | 単位 | 単 価 | 金 額 | 備 考
直接仮設
(構内舗装) |  | 180
㎡
歩道ｱｽﾌｧﾙﾄ舗装 | 路床整正 開粒度ｱｽﾌｧﾙﾄ3ｃｍ
180
㎡
誘導用及び | 点字ﾌﾞﾛｯｸ MMA樹脂製
注意喚起用床材 | 300×300 | 1.6
ｱｽﾌｧﾙﾄ舗装 | 往復 500㎡未満 表層のみ
機械運搬 | - | 1
一式
計
直 接 工 事 費 細目別内訳
屋外工事 |  | 歩道整備 |  |  | 撤去工事
名 称 | 摘 要 | 数 量 | 単位 | 単 価 | 金 額 | 備 考
歩道 再生砕石す
きとり |  | 5.4
ｍ3
とりこわし発生材 | [5 empty] | 別紙 00-0018
運搬 |  | 1
式
とりこわし発生材 | [5 empty] | 別紙 00-0019
処分 |  | 1
式
計
直 接 工 事 費 細目別内訳 | [5 empty] | 45
屋外工事 |  | 全面道路整備 |  |  | 舗装工事
名 称 | 摘 要 | 数 量 | 単位 | 単 価 | 金 額 | 備 考
直接仮設
(構内舗装) |  | 497
㎡
車道 ｱｽﾌｧﾙﾄ舗装 | 市道 表層のみ
| 再生密粒度AS 50 | 497
| 再生粗粒度AS 50 |  | ㎡
区画線工 | 実線 15㎝
| - - | 4.8
ｍ
計
直 接 工 事 費 細目別内訳
屋外工事 |  | 全面道路整備 |  |  | 撤去工事
名 称 | 摘 要 | 数 量 | 単位 | 単 価 | 金 額 | 備 考
ｶｯﾀｰ切断（舗装面 | ｱｽﾌｧﾙﾄ 厚さ100以下 手動式
） |  | 5.6
ｍ
ｱｽﾌｧﾙﾄ | 機械 集積・積込み共
舗装とりこわし |  | 49.7
ｍ3
とりこわし発生材 | [5 empty] | 別紙 00-0020
運搬 |  | 1
式
とりこわし発生材 | [5 empty] | 別紙 00-0021
処分 |  | 1
式
計
直 接 工 事 費 細目別内訳 | [5 empty] | 46
屋外工事 |  | 植栽工事
名 称 | 摘 要 | 数 量 | 単位 | 単 価 | 金 額 | 備 考
植栽機械運搬 | 排出ｶﾞｽ対策型 油圧式ｸﾛｰﾗ型0.13m3
(ﾊﾞｯｸﾎｳ) |  | 1
往復
ﾏﾃﾊﾞｼｲ | H3.5 幹周0.15 W1.0 材工共
2
本
ｼﾗｶｼ | H3.0 幹周0.15 W0.8 材工共
1
本
ﾓﾁﾉｷ | H3.0 幹周0.15 W0.8 材工共
1
本
ｸﾛｶﾞﾈﾓﾁ | H3.0 幹周0.15 W0.8 材工共
5
本
ｱｷﾆﾚ | H3.5 幹周0.15 W1.0 材工共
6
本
ｲﾛﾊﾓﾐｼﾞ | H3.0 幹周0.15 W1.0 材工共
2
本
ﾔﾏｻﾞｸﾗ | H3.5 幹周0.15 W1.0 材工共
8
本
ﾊﾅﾐｽﾞｷ赤 | H3.0 幹周0.12 W1.0 材工共
1
本
ｺﾅﾗ | H3.5 幹周0.15 W1.2 材工共
1
本
ﾕﾘﾉｷ | H4.0 幹周0.18 W1.2 材工共
1
本
ﾈｽﾞﾐﾓﾁ | H2.0 枝張り0.6 材工共
7
本
ｻﾝｺﾞｼﾞｭ | H1.8 枝張り0.5 材工共
2
本
ｻｻﾞﾝｶ | H1.8 枝張り0.4 材工共
3
本
ｿﾖｺﾞ | H2.0 枝張り0.6 材工共
9
本
直 接 工 事 費 細目別内訳
屋外工事 |  | 植栽工事
名 称 | 摘 要 | 数 量 | 単位 | 単 価 | 金 額 | 備 考
ｳﾊﾞﾒｶﾞｼ | H2.0 枝張り0.6 材工共
10
本
生垣ｾｲﾖｳﾍﾞﾆｶﾅﾒﾓﾁ | H1.5 枝張り0.4 材工共
82
本
ｴｺﾞﾉｷ | H2.5 幹周0.1 W0.6 材工共
2
本
ﾅﾂﾂﾊﾞｷ | H2.5 幹周0.1 W0.6 材工共
3
本
ﾔﾏﾎﾞｳｼ | H2.0 枝張り0.8 材工共
4
本
ｻﾂｷﾂﾂｼﾞ | H0.3 枝張り0.4 材工共
44
株
ｷﾘｼﾏﾂﾂｼﾞ | H0.5 枝張り0.4 材工共
180
株
ｵｵﾑﾗｻｷﾂﾂｼﾞ | H0.4 枝張り0.4 材工共
282
株
ﾋﾗﾄﾞﾂﾂｼﾞ | H0.4 枝張り0.4 材工共
275
株
ｼﾞﾝﾁｮｳｹﾞ | H0.5 枝張り0.4 材工共
206
株
ｸﾁﾅｼ | H0.6 枝張り0.4 材工共
363
株
ｶﾝﾂﾊﾞｷ | H0.4 枝張り0.4 材工共
119
株
ｼｬﾘﾝﾊﾞｲ | H0.4 枝張り0.3 材工共
50
株
ﾄﾞｳﾀﾞﾝﾂﾂｼﾞ | H0.4 枝張り0.2 材工共
258
株
直 接 工 事 費 細目別内訳 | [5 empty] | 47
屋外工事 |  | 植栽工事
名 称 | 摘 要 | 数 量 | 単位 | 単 価 | 金 額 | 備 考
ｱｼﾞｻｲ | H0.5 3本立 材工共
54
株
ｺﾃﾞﾏﾘ | H0.5 3本立 材工共
24
株
ﾔﾏﾌﾞｷ | H0.5 3本立 材工共
13
株
混植ｻﾂｷﾂﾂｼﾞ | H0.3 枝張り0.4 材工共
90
株
混植ﾋﾗﾄﾞﾂﾂｼﾞ | H0.4 枝張り0.4 材工共
135
株
混植ｱﾍﾞﾘｱ | H0.5 枝張り0.3 材工共
175
株
混植ﾊｸﾁｮｳｹﾞ | H0.4 枝張り0.2 材工共
108
株
高麗芝 | 目地張り(A) 平面 材工共
468
㎡
高麗芝 | べた張り(B) 法面 材工共
644
㎡
樹木ﾌﾟﾚｰﾄ（A）
48
標準図4-2 |  |  | 枚
樹木ﾌﾟﾚｰﾄ（B）
38
標準図4-2 |  |  | 基
立札
7
標準図4-3 |  |  | 基
鳥居型二本支柱
33
標準図4-7 |  |  | 基
一本支柱
35
標準図4-6 |  |  | 基
生垣
41
標準図4-4 |  |  | ｍ
直 接 工 事 費 細目別内訳
屋外工事 |  | 植栽工事
名 称 | 摘 要 | 数 量 | 単位 | 単 価 | 金 額 | 備 考
客土
110
ｍ3
建設発生土運搬 | ﾀﾞﾝﾌﾟﾄﾗｯｸ 10t積級
| ﾊﾞｯｸﾎｳ0.8m3 土砂 DID区間有り | 120
| 19.5㎞以下 |  | ｍ3
建設発生土処分 | 投棄料
120
ｍ3
計
直 接 工 事 費 細目別内訳 | [5 empty] | 48
EV工事 |  | EV工事
名 称 | 摘 要 | 数 量 | 単位 | 単 価 | 金 額 | 備 考
EV工事
1
式
計

## 別紙明細
直 接 工 事 費 別紙明細 | [5 empty] | 49
本体工事 |  | 直接仮設
名 称 | 摘 要 | 数 量 | 単位 | 単 価 | 金 額 | 備 考
仮設材運搬 | [5 empty] | 別紙 00-0001
1
式
仮設材運搬
(地足場) |  | 569
㎡
仮設材運搬 | 枠組本足場用(手すり先行方式)
(安全てすり) |  | 150
ｍ
仮設材運搬(内部 | 13階建
仕上足場脚立足場 |  | 7,233
) |  |  | ㎡
仮設材運搬
(ｼｬﾌﾄ内足場) |  | 137
㎡
仮設材運搬
(ｼｰﾄ･ﾈｯﾄ類) |  | 5,660
㎡
計
直 接 工 事 費 別紙明細
本体工事 |  | 地業
名 称 | 摘 要 | 数 量 | 単位 | 単 価 | 金 額 | 備 考
既設杭はつり | [5 empty] | 別紙 00-0002
1
式
杭はつり | φ300 L=4,300 積込共
3
本
杭はつり | φ300 L=3,700 積込共
2
本
杭はつり | φ300 L=3,300 積込共
4
本
杭はつり | φ300 L=2,700 積込共
6
本
杭はつり | φ300 L=2,100 積込共
9
本
杭はつり | φ300 L=1,100 積込共
11
本
杭はつり | φ250 L=3,700 積込共
12
本
杭はつり | φ250 L=3,300 積込共
6
本
杭はつり | φ250 L=2,700 積込共
4
本
杭はつり | φ250 L=2,100 積込共
12
本
杭はつり | φ250 L=1,100 積込共
33
本
計
直 接 工 事 費 別紙明細 | [5 empty] | 50
本体工事 |  | 地業
名 称 | 摘 要 | 数 量 | 単位 | 単 価 | 金 額 | 備 考
とりこわし発生材 | [5 empty] | 別紙 00-0003
運搬 |  | 1
式
とりこわし | ﾀﾞﾝﾌﾟﾄﾗｯｸ 10t積級
発生材運搬 | ﾊﾞｯｸﾎｳ0.8m3 無筋ｺﾝｸﾘｰﾄ類 | 99.5
| DID区間有り 11.0㎞以下 |  | ｍ3
計
とりこわし発生材 | [5 empty] | 別紙 00-0004
処分 |  | 1
式
とりこわし | ｺﾝｸﾘｰﾄ類 投棄料
発生材処分 |  | 99.5
ｍ3
計
直 接 工 事 費 別紙明細
本体工事 |  | 鉄筋
名 称 | 摘 要 | 数 量 | 単位 | 単 価 | 金 額 | 備 考
鉄筋加工組立 | [5 empty] | 別紙 00-0005
1
式
鉄筋加工組立 | RCﾗｰﾒﾝ構造
| 階高3.5～4.0ｍ程度 形状単純 | 613
ｔ
梁貫通孔補強 | 太物
鉄筋加工組立 |  | 4.3
ｔ
梁貫通孔補強 | 細物
鉄筋加工組立 |  | 0.5
ｔ
鉄筋加工組立 | 高強度せん断補強筋
46.8
ｔ
計
鉄筋ｶﾞｽ圧接 | 材工共 |  |  |  |  | 別紙 00-0006
1
式
鉄筋ｶﾞｽ圧接 | D29 -D29
5,756
か所
鉄筋ｶﾞｽ圧接 | D25 -D25
296
か所
鉄筋ｶﾞｽ圧接 | D22 -D22
151
か所
鉄筋ｶﾞｽ圧接 | D19 -D19
1,492
か所
計
直 接 工 事 費 別紙明細 | [5 empty] | 51
本体工事 |  | 鉄筋
名 称 | 摘 要 | 数 量 | 単位 | 単 価 | 金 額 | 備 考
梁貫通孔補強 | 材工共 |  |  |  |  | 別紙 00-0007
既製金物 |  | 1
式
梁貫通補強用 | 径100 材工共
既製金物 |  | 22
か所
梁貫通補強用 | 径125 材工共
既製金物 |  | 6
か所
梁貫通補強用 | 径150 材工共
既製金物 |  | 289
か所
梁貫通補強用 | 径200 材工共
既製金物 |  | 91
か所
梁貫通補強用 | 径225 材工共
既製金物 |  | 128
か所
計
直 接 工 事 費 別紙明細
本体工事 |  | ｺﾝｸﾘｰﾄ
名 称 | 摘 要 | 数 量 | 単位 | 単 価 | 金 額 | 備 考
ｺﾝｸﾘｰﾄ打設手間 | ｺﾝｸﾘｰﾄ圧送費共 |  |  |  |  | 別紙 00-0008
1
式
ｺﾝｸﾘｰﾄ打設手間 | 捨てｺﾝｸﾘｰﾄ ﾎﾟﾝﾌﾟ打設
| 30m3/回程度 S15～S18 | 33.7
| - 圧送費､基本料別途 |  | ｍ3
ｺﾝｸﾘｰﾄ打設手間 | 土間 ﾎﾟﾝﾌﾟ打設
| 50m3/回程度 S15～S18 | 8
| - 圧送費､基本料別途 |  | ｍ3
ｺﾝｸﾘｰﾄ打設手間 | 躯体 ﾎﾟﾝﾌﾟ打設
| 100m3/回以上 S15～S18 | 8.8
| 標準階高 圧送費､基本料別途 |  | ｍ3
ｺﾝｸﾘｰﾄ打設手間 | 基礎部 ﾎﾟﾝﾌﾟ打設
| 100m3/回以上 S15～S18 | 844
| - 圧送費､基本料別途 |  | ｍ3
ｺﾝｸﾘｰﾄ打設手間 | 躯体 ﾎﾟﾝﾌﾟ打設
| 100m3/回以上 S15～S18 | 330
| 標準階高 圧送費､基本料別途 |  | ｍ3
ｺﾝｸﾘｰﾄ打設手間 | 躯体 ﾎﾟﾝﾌﾟ打設
| 100m3/回以上 S15～S18 | 311
| 標準階高 圧送費､基本料別途 |  | ｍ3
ｺﾝｸﾘｰﾄ打設手間 | 躯体 ﾎﾟﾝﾌﾟ打設
| 100m3/回以上 S15～S18 | 305
| 標準階高 圧送費､基本料別途 |  | ｍ3
ｺﾝｸﾘｰﾄ打設手間 | 躯体 ﾎﾟﾝﾌﾟ打設
| 100m3/回以上 S15～S18 | 305
| 標準階高 圧送費､基本料別途 |  | ｍ3
ｺﾝｸﾘｰﾄ打設手間 | 躯体 ﾎﾟﾝﾌﾟ打設
| 100m3/回以上 S15～S18 | 301
| 標準階高 圧送費､基本料別途 |  | ｍ3
ｺﾝｸﾘｰﾄ打設手間 | 躯体 ﾎﾟﾝﾌﾟ打設
| 100m3/回以上 S15～S18 | 297
| 標準階高 圧送費､基本料別途 |  | ｍ3
ｺﾝｸﾘｰﾄ打設手間 | 躯体 ﾎﾟﾝﾌﾟ打設
| 100m3/回以上 S15～S18 | 297
| 標準階高 圧送費､基本料別途 |  | ｍ3
ｺﾝｸﾘｰﾄ打設手間 | 躯体 ﾎﾟﾝﾌﾟ打設
| 100m3/回以上 S15～S18 | 292
| 標準階高 圧送費､基本料別途 |  | ｍ3
ｺﾝｸﾘｰﾄ打設手間 | 躯体 ﾎﾟﾝﾌﾟ打設
| 100m3/回以上 S15～S18 | 292
| 標準階高 圧送費､基本料別途 |  | ｍ3
ｺﾝｸﾘｰﾄ打設手間 | 躯体 ﾎﾟﾝﾌﾟ打設
| 100m3/回以上 S15～S18 | 289
| 標準階高 圧送費､基本料別途 |  | ｍ3
直 接 工 事 費 別紙明細 | [5 empty] | 52
本体工事 |  | ｺﾝｸﾘｰﾄ
名 称 | 摘 要 | 数 量 | 単位 | 単 価 | 金 額 | 備 考
ｺﾝｸﾘｰﾄ打設手間 | ｺﾝｸﾘｰﾄ圧送費共 |  |  |  |  | 別紙 00-0008
1
式
ｺﾝｸﾘｰﾄ打設手間 | 躯体 ﾎﾟﾝﾌﾟ打設
| 100m3/回以上 S15～S18 | 289
| 標準階高 圧送費､基本料別途 |  | ｍ3
ｺﾝｸﾘｰﾄ打設手間 | 躯体 ﾎﾟﾝﾌﾟ打設
| 100m3/回以上 S15～S18 | 289
| 標準階高 圧送費､基本料別途 |  | ｍ3
ｺﾝｸﾘｰﾄ打設手間 | 躯体 ﾎﾟﾝﾌﾟ打設
| 100m3/回以上 S15～S18 | 347
| 標準階高 圧送費､基本料別途 |  | ｍ3
ｺﾝｸﾘｰﾄ打設手間 | 軽量ｺﾝｸﾘｰﾄ 人力
2.1
ｍ3
ｺﾝｸﾘｰﾄﾎﾟﾝﾌﾟ | 30m3以上 50m3/回未満
圧送 | 基本料金別途加算 | 50.5
ｍ3
ｺﾝｸﾘｰﾄﾎﾟﾝﾌﾟ | 100m3/回以上
圧送 | 基本料金別途加算 | 2,391
ｍ3
ｺﾝｸﾘｰﾄﾎﾟﾝﾌﾟ圧送 | 30m3以上 50m3/回未満
基本料金 |  | 3
回
ｺﾝｸﾘｰﾄﾎﾟﾝﾌﾟ圧送 | 100m3/回以上
基本料金 |  | 30
回
計
直 接 工 事 費 別紙明細
本体工事 |  | 型枠
名 称 | 摘 要 | 数 量 | 単位 | 単 価 | 金 額 | 備 考
耐震ｽﾘｯﾄ | 材工共 |  |  |  |  | 別紙 00-0009
1
式
鉛直ｽﾘｯﾄ | 幅25 壁厚120
(完全ｽﾘｯﾄ) | (耐火･水密仕様) | 303
| 材工共 |  | ｍ
水平ｽﾘｯﾄ | 幅25 壁厚120
(完全ｽﾘｯﾄ) | (耐火･水密仕様) | 253
| 材工共 |  | ｍ
計
直 接 工 事 費 別紙明細 | [5 empty] | 53
本体工事 |  | 型枠
名 称 | 摘 要 | 数 量 | 単位 | 単 価 | 金 額 | 備 考
ｽﾘｰﾌﾞ | 材工共 |  |  |  |  | 別紙 00-0010
1
式
ｽﾘｰﾌﾞ | 鋼管(黒つば付) 径200 長さ800
12
か所
ｽﾘｰﾌﾞ | 鋼管(黒つば付) 径150 長さ800
6
か所
ｽﾘｰﾌﾞ | 鋼管(黒つば付) 径125 長さ800
6
か所
ｽﾘｰﾌﾞ | 鋼管(黒つば付) 径200 長さ200
2
か所
ｽﾘｰﾌﾞ | 鋼管(黒つば付) 径150 長さ200
3
か所
ｽﾘｰﾌﾞ | 鋼管(黒つば付) 径125 長さ200
1
か所
ｽﾘｰﾌﾞ | 鋼管(黒つば付) 径75 長さ200
2
か所
ｽﾘｰﾌﾞ | 鋼管(黒つば付) 径50 長さ200
7
か所
ｽﾘｰﾌﾞ | 鋼管(黒つば付) 径125 長さ180
9
か所
ｽﾘｰﾌﾞ | 鋼管(黒つば付) 径75 長さ180
3
か所
ｽﾘｰﾌﾞ | 鋼管(黒つば付) 径50 長さ200
1
か所
ｽﾘｰﾌﾞ(人通孔) | 亜鉛ﾒｯｷ鋼板 径600 長さ800
8
か所
ｽﾘｰﾌﾞ | 亜鉛ﾒｯｷ鋼板 径200 長さ800
2
か所
直 接 工 事 費 別紙明細
本体工事 |  | 型枠
名 称 | 摘 要 | 数 量 | 単位 | 単 価 | 金 額 | 備 考
ｽﾘｰﾌﾞ | 材工共 |  |  |  |  | 別紙 00-0010
1
式
ｽﾘｰﾌﾞ | 亜鉛ﾒｯｷ鋼板 径100 長さ800
22
か所
ｽﾘｰﾌﾞ | 亜鉛ﾒｯｷ鋼板 径75 長さ800
7
か所
ｽﾘｰﾌﾞ | 亜鉛ﾒｯｷ鋼板 径50 長さ800
1
か所
ｽﾘｰﾌﾞ | 亜鉛ﾒｯｷ鋼板 径225 長さ700
37
か所
ｽﾘｰﾌﾞ | 亜鉛ﾒｯｷ鋼板 径200 長さ700
23
か所
ｽﾘｰﾌﾞ | 亜鉛ﾒｯｷ鋼板 径150 長さ700
60
か所
ｽﾘｰﾌﾞ | 亜鉛ﾒｯｷ鋼板 径225 長さ650
30
か所
ｽﾘｰﾌﾞ | 亜鉛ﾒｯｷ鋼板 径200 長さ650
18
か所
ｽﾘｰﾌﾞ | 亜鉛ﾒｯｷ鋼板 径150 長さ650
48
か所
ｽﾘｰﾌﾞ | 亜鉛ﾒｯｷ鋼板 径225 長さ600
60
か所
ｽﾘｰﾌﾞ | 亜鉛ﾒｯｷ鋼板 径200 長さ600
36
か所
ｽﾘｰﾌﾞ | 亜鉛ﾒｯｷ鋼板 径150 長さ600
96
か所
ｽﾘｰﾌﾞ | 亜鉛ﾒｯｷ鋼板 径225 長さ400
1
か所
ｽﾘｰﾌﾞ | 亜鉛ﾒｯｷ鋼板 径50 長さ400
3
か所
直 接 工 事 費 別紙明細 | [5 empty] | 54
本体工事 |  | 型枠
名 称 | 摘 要 | 数 量 | 単位 | 単 価 | 金 額 | 備 考
ｽﾘｰﾌﾞ | 材工共 |  |  |  |  | 別紙 00-0010
1
式
ｽﾘｰﾌﾞ | 亜鉛ﾒｯｷ鋼板 径150 長さ300
79
か所
ｽﾘｰﾌﾞ | 亜鉛ﾒｯｷ鋼板 径50 長さ300
3
か所
ｽﾘｰﾌﾞ | 亜鉛ﾒｯｷ鋼板 径50 長さ250
1
か所
ｽﾘｰﾌﾞ | 紙ﾁｭｰﾌﾞ 径75 長さ250
2
か所
ｽﾘｰﾌﾞ | 紙ﾁｭｰﾌﾞ 径50 長さ250
3
か所
ｽﾘｰﾌﾞ | 紙ﾁｭｰﾌﾞ 径150 長さ205
25
か所
ｽﾘｰﾌﾞ | 紙ﾁｭｰﾌﾞ 径125 長さ205
1
か所
ｽﾘｰﾌﾞ | 紙ﾁｭｰﾌﾞ 径100 長さ205
1
か所
ｽﾘｰﾌﾞ | 紙ﾁｭｰﾌﾞ 径75 長さ200
2
か所
ｽﾘｰﾌﾞ | 紙ﾁｭｰﾌﾞ 径50 長さ200
4
か所
ｽﾘｰﾌﾞ | 紙ﾁｭｰﾌﾞ 径200 長さ180
17
か所
ｽﾘｰﾌﾞ | 紙ﾁｭｰﾌﾞ 径150 長さ180
52
か所
ｽﾘｰﾌﾞ | 紙ﾁｭｰﾌﾞ 径125 長さ180
2
か所
直 接 工 事 費 別紙明細
本体工事 |  | 型枠
名 称 | 摘 要 | 数 量 | 単位 | 単 価 | 金 額 | 備 考
ｽﾘｰﾌﾞ | 材工共 |  |  |  |  | 別紙 00-0010
1
式
ｽﾘｰﾌﾞ | 紙ﾁｭｰﾌﾞ 径100 長さ180
4
か所
ｽﾘｰﾌﾞ | 紙ﾁｭｰﾌﾞ 径75 長さ180
10
か所
ｽﾘｰﾌﾞ | 紙ﾁｭｰﾌﾞ 径50 長さ180
6
か所
ｽﾘｰﾌﾞ | 紙ﾁｭｰﾌﾞ 径200 長さ150
180
か所
ｽﾘｰﾌﾞ | 紙ﾁｭｰﾌﾞ 径150 長さ150
24
か所
ｽﾘｰﾌﾞ | 紙ﾁｭｰﾌﾞ 径125 長さ150
1
か所
ｽﾘｰﾌﾞ | 紙ﾁｭｰﾌﾞ 径100 長さ150
236
か所
ｽﾘｰﾌﾞ | 紙ﾁｭｰﾌﾞ 径75 長さ150
298
か所
ｽﾘｰﾌﾞ | 紙ﾁｭｰﾌﾞ 径50 長さ150
80
か所
ｽﾘｰﾌﾞ | 紙ﾁｭｰﾌﾞ 径150 長さ120
178
か所
ｽﾘｰﾌﾞ | 紙ﾁｭｰﾌﾞ 径125 長さ120
102
か所
ｽﾘｰﾌﾞ | 紙ﾁｭｰﾌﾞ 径100 長さ120
156
か所
ｽﾘｰﾌﾞ | 紙ﾁｭｰﾌﾞ 径75 長さ120
181
か所
ｽﾘｰﾌﾞ | 紙ﾁｭｰﾌﾞ 径50 長さ120
458
か所
直 接 工 事 費 別紙明細 | [5 empty] | 55
本体工事 |  | 型枠
名 称 | 摘 要 | 数 量 | 単位 | 単 価 | 金 額 | 備 考
ｽﾘｰﾌﾞ | 材工共 |  |  |  |  | 別紙 00-0010
1
式
計
直 接 工 事 費 別紙明細
ｺﾞﾐ置場工事 |  | 直接仮設
名 称 | 摘 要 | 数 量 | 単位 | 単 価 | 金 額 | 備 考
仮設材運搬 | [5 empty] | 別紙 00-0011
1
式
仮設材運搬 | 建枠幅600
(枠組本足場) |  | 90.2
(手すり先行方式) |  |  | ㎡
仮設材運搬 | 枠組本足場用(手すり先行方式)
(安全てすり) |  | 30.9
ｍ
仮設材運搬 | 平家建
(内部仕上足場 |  | 34.6
脚立足場) |  |  | ㎡
仮設材運搬
(ｼｰﾄ･ﾈｯﾄ類) |  | 90.2
㎡
計
直 接 工 事 費 別紙明細 | [5 empty] | 56
ｺﾞﾐ置場工事 |  | 鉄筋
名 称 | 摘 要 | 数 量 | 単位 | 単 価 | 金 額 | 備 考
鉄筋加工組立 | [5 empty] | 別紙 00-0012
1
式
鉄筋加工組立 | RC壁式構造
| 階高2.8ｍ程度 形状単純 | 2.7
ｔ
ｽｸﾗｯﾌﾟ控除 | 鉄屑 ヘビーH2
75.1
kg
計
鉄筋ｶﾞｽ圧接 | 材工共 |  |  |  |  | 別紙 00-0013
1
式
鉄筋ｶﾞｽ圧接 | D19 -D19
8
か所
計
直 接 工 事 費 別紙明細
ｺﾞﾐ置場工事 |  | ｺﾝｸﾘｰﾄ
名 称 | 摘 要 | 数 量 | 単位 | 単 価 | 金 額 | 備 考
ｺﾝｸﾘｰﾄ打設手間 | ｺﾝｸﾘｰﾄ圧送費共 |  |  |  |  | 別紙 00-0014
1
式
ｺﾝｸﾘｰﾄ打設手間 | 捨てｺﾝｸﾘｰﾄ 人力打設
| - S15～S18 | 2
| - - |  | ｍ3
ｺﾝｸﾘｰﾄ打設手間 | 基礎部 ﾎﾟﾝﾌﾟ打設
| 100m3/回以上 S15～S18 | 13.6
| - 圧送費､基本料別途 |  | ｍ3
ｺﾝｸﾘｰﾄ打設手間 | 躯体 ﾎﾟﾝﾌﾟ打設
| 100m3/回以上 S15～S18 | 11.3
| 標準階高 圧送費､基本料別途 |  | ｍ3
ｺﾝｸﾘｰﾄﾎﾟﾝﾌﾟ | 30m3以上 50m3/回未満
圧送 | 基本料金別途加算 | 24.9
ｍ3
ｺﾝｸﾘｰﾄﾎﾟﾝﾌﾟ圧送 | 30m3以上 50m3/回未満
基本料金 |  | 2
回
計
直 接 工 事 費 別紙明細 | [5 empty] | 57
ｺﾞﾐ置場工事 |  | 鉄骨
名 称 | 摘 要 | 数 量 | 単位 | 単 価 | 金 額 | 備 考
鉄骨材料費 | [5 empty] | 別紙 00-0015
1
式
H148*100*6*9 | SS400
550
kg
L65*65*6 | SS400
49.3
kg
C75*45*15*2.3 | SSC 400
450
kg
ｽｸﾗｯﾌﾟ控除 | 鉄屑 ヘビーH2
35
kg
計
直 接 工 事 費 別紙明細
屋外工事 |  | 屋外付帯工事 |  |  | 撤去工事
名 称 | 摘 要 | 数 量 | 単位 | 単 価 | 金 額 | 備 考
とりこわし発生材 | [5 empty] | 別紙 00-0016
運搬 |  | 1
式
とりこわし | ﾀﾞﾝﾌﾟﾄﾗｯｸ 10t積級
発生材運搬 | ﾊﾞｯｸﾎｳ0.8m3 無筋ｺﾝｸﾘｰﾄ類 | 0.03
| DID区間有り 11.0㎞以下 |  | ｍ3
計
とりこわし発生材 | [5 empty] | 別紙 00-0017
処分 |  | 1
式
とりこわし | ｺﾝｸﾘｰﾄ類
発生材処分 |  | 0.03
ｍ3
計
直 接 工 事 費 別紙明細 | [5 empty] | 58
屋外工事 |  | 歩道整備 |  |  | 撤去工事
名 称 | 摘 要 | 数 量 | 単位 | 単 価 | 金 額 | 備 考
とりこわし発生材 | [5 empty] | 別紙 00-0018
運搬 |  | 1
式
とりこわし | ﾀﾞﾝﾌﾟﾄﾗｯｸ 10t積級
発生材運搬 | ﾊﾞｯｸﾎｳ0.8m3 砕石類 | 5.4
| DID区間有り 19.5㎞以下 |  | ｍ3
計
とりこわし発生材 | [5 empty] | 別紙 00-0019
処分 |  | 1
式
とりこわし | 砕石類 投棄料
発生材処分 |  | 5.4
ｍ3
計
直 接 工 事 費 別紙明細
屋外工事 |  | 全面道路整備 |  |  | 撤去工事
名 称 | 摘 要 | 数 量 | 単位 | 単 価 | 金 額 | 備 考
とりこわし発生材 | [5 empty] | 別紙 00-0020
運搬 |  | 1
式
とりこわし | ﾀﾞﾝﾌﾟﾄﾗｯｸ 10t積級
発生材運搬 | ﾊﾞｯｸﾎｳ0.8m3 無筋ｺﾝｸﾘｰﾄ類 | 49.7
| DID区間有り 11.0㎞以下 |  | ｍ3
計
とりこわし発生材 | [5 empty] | 別紙 00-0021
処分 |  | 1
式
とりこわし | ｺﾝｸﾘｰﾄ類 投棄料
発生材処分 |  | 49.7
ｍ3
計

## 細目別内訳 (2)
共通仮設費（積上分） 明細 | [5 empty] | 59
名 称 | 摘 要 | 数 量 | 単位 | 単 価 | 金 額 | 備 考
仮囲 (ｶﾗｰ鋼板 | 防音ｼｰﾄ共
H=3000)盛替 |  | 69.1
ｍ
養生敷鉄板 | 厚22 15ヶ月程度
273
㎡
仮設材運搬費 | 養生鉄板
47.2
ｔ
仮設通路 | 砕石敷 厚350
642
㎡
ﾌｪﾝｽﾊﾞﾘｹｰﾄﾞ | 全損
8.9
ｍ
仮設電灯電力費 | 26ヶ月程度
6
か所
仮設看板
標準図8-7 |  | 1
か所
漏水試験 | 陸屋根部
1
式
化学物質の | 測定ﾊﾞｯｼﾞF
室内濃度測定 | 測定ﾊﾞｯｼﾞV | 1
式
生ｺﾝGBRC試験費 | 3回
1
式
六価ｸﾛﾑ溶出試験 | ｺﾞﾐ置場
1
検体
土の一軸圧縮試験 | ｺﾞﾐ置場
1
試料
六価ｸﾛﾑ溶出試験 | 既存杭引抜時
1
検体
仮囲(ｶﾗｰ鋼板 | 防音ｼｰﾄ共
H=3000)撤去 |  | 201
ｍ
共通仮設費（積上分） 明細
名 称 | 摘 要 | 数 量 | 単位 | 単 価 | 金 額 | 備 考
仮設電灯撤去
4
か所
仮設看板 | 撤去手間
標準図8-7 |  | 1
か所
仮設通路撤去 | 砕石敷 厚350
642
㎡
既設仮設工事用道 | 砕石敷 厚350
路撤去 |  | 971
㎡
とりこわし発生材 | [5 empty] | 別紙 00-0022
積込み |  | 1
式
とりこわし発生材 | [5 empty] | 別紙 00-0023
運搬 |  | 1
式
とりこわし発生材 | [5 empty] | 別紙 00-0024
処分 |  | 1
式
ｽｸﾗｯﾌﾟ控除 | [5 empty] | 別紙 00-0025
1
式
計

## 別紙明細 (2)
共通仮設費（積上分） 共通費別紙明細 | [5 empty] | 60
名 称 | 摘 要 | 数 量 | 単位 | 単 価 | 金 額 | 備 考
とりこわし発生材 | [5 empty] | 別紙 00-0022
積込み |  | 1
式
内装材 積込み | 機 械
0.4
ｍ3
計
とりこわし発生材 | [5 empty] | 別紙 00-0023
運搬 |  | 1
式
とりこわし | ﾀﾞﾝﾌﾟﾄﾗｯｸ 10t積級
発生材運搬 | ﾊﾞｯｸﾎｳ0.8m3 砕石類 | 564
| DID区間有り 19.5㎞以下 |  | ｍ3
とりこわし | ﾀﾞﾝﾌﾟﾄﾗｯｸ 10t積級
発生材運搬 | ﾊﾞｯｸﾎｳ0.8m3 廃ﾌﾟﾗｽﾁｯｸ類 | 0.4
| DID区間有り 19.5㎞以下 |  | ｍ3
計
とりこわし発生材 | [5 empty] | 別紙 00-0024
処分 |  | 1
式
とりこわし | 砕石類 投棄料
発生材処分 |  | 564
ｍ3
とりこわし | 廃ﾌﾟﾗｽﾁｯｸ類 投棄料
発生材処分 |  | 0.4
ｍ3
計
共通仮設費（積上分） 共通費別紙明細
名 称 | 摘 要 | 数 量 | 単位 | 単 価 | 金 額 | 備 考
ｽｸﾗｯﾌﾟ控除 | [5 empty] | 別紙 00-0025
1
式
ｽｸﾗｯﾌﾟ控除 | 鉄屑 ヘビーH3
5
ｔ
計

## EV種目
直 接 工 事 費 種目別内訳 |  |  |  | 1
名 称 | 数 量 | 単位 | 金 額 | 備 考
昇降機設備工事
1
式
計

## EV科目
直 接 工 事 費 科目別内訳 |  |  |  | 2
昇降機設備工事
名 称 | 数 量 | 単位 | 金 額 | 備 考
豊中新千里南第３期高層住宅
（第２工区） | 1
式
計

## EV中科目1
直 接 工 事 費 中科目別内訳 |  |  |  |  | 3
昇降機設備工事
科 目 名 称 | 中 科 目 名 称 | 数 量 | 単位 | 金 額 | 備 考
豊中新千里南第３期高層住宅 | RU-9-2S-90-TWQF 13停止
（第２工区） | 遮煙あり | 1
| 機器費 |  | 式
豊中新千里南第３期高層住宅 | RU-9-2S-90-TWQF 13停止
（第２工区） | 遮煙あり | 1
| 据付費 |  | 式
計

## EV細目別内訳
直 接 工 事 費 細目別内訳 | [5 empty] | 4
昇降機設備工事 |  | 豊中新千里南第３期高層住宅（第２工区） |  |  | RU-9-2S-90-TWQF 13停止遮煙あり機器費
名 称 | 摘 要 | 数 量 | 単位 | 単 価 | 金 額 | 備 考
機器費 | 1号機
1
式
計
直 接 工 事 費 細目別内訳
昇降機設備工事 |  | 豊中新千里南第３期高層住宅（第２工区） |  |  | RU-9-2S-90-TWQF 13停止遮煙あり据付費
名 称 | 摘 要 | 数 量 | 単位 | 単 価 | 金 額 | 備 考
据付費 | 1号機
1
式
計