## 表紙
様式－１
数 量 公 開 用
（建 築 工 事）
工事名称 | ： | 大阪府立生野支援学校新築その他工事
数量作成 |  | 大阪府都市整備部住宅建築局公共建築室一般建築課
○本数量書は、工事請負契約書第１条に定める設計図書ではなく、参考数量です。
従って内容の如何にかかわらず、契約上何等の拘束をするものではありません。
○共通費率及び記載数量は、「大阪府公共建築工事共通費積算基準」（大阪府都市整備部
住宅建築局公共建築室）及び「公共建築数量積算基準」（公共建築工事積算研究会）に基
づいて積算した数量です。

## A種目
新営工事 種目別内訳 |  |  |  | 1
名 称 | 数 量 | 単位 | 金 額 | 備 考
校舎棟
1
式
ﾊﾞｽ上部庇
1
式
守衛室
1
式
ｺﾞﾐ庫
1
式
倉庫
1
式
倉庫(運動場･農園)
1
式
わかば倉庫
1
式
駐輪場
1
式
屋外付帯
1
式
屋外付帯解体
1
式
計
改修工事 種目別内訳
名 称 | 数 量 | 単位 | 金 額 | 備 考
わかば高校空調改修
1
式
計

## A科目
新営工事 科目別内訳 |  |  |  | 2
校舎棟
名 称 | 数 量 | 単位 | 金 額 | 備 考
直接仮設
1
式
土工
1
式
地業
1
式
鉄筋
1
式
ｺﾝｸﾘｰﾄ
1
式
型枠
1
式
鉄骨
1
式
既製ｺﾝｸﾘｰﾄ
1
式
防水
1
式
ﾀｲﾙ
1
式
木工
1
式
屋根及びとい
1
式
金属
1
式
左官
1
式
建具
1
式
新営工事 科目別内訳
校舎棟
名 称 | 数 量 | 単位 | 金 額 | 備 考
塗装
1
式
内外装
1
式
ﾕﾆｯﾄ及びその他
1
式
発生材処理
1
式
計
新営工事 科目別内訳 |  |  |  | 3
ﾊﾞｽ上部庇
名 称 | 数 量 | 単位 | 金 額 | 備 考
直接仮設
1
式
土工
1
式
地業
1
式
鉄筋
1
式
ｺﾝｸﾘｰﾄ
1
式
型枠
1
式
鉄骨
1
式
防水
1
式
屋根及びとい
1
式
塗装
1
式
発生材処理
1
式
計
新営工事 科目別内訳
守衛室
名 称 | 数 量 | 単位 | 金 額 | 備 考
直接仮設
1
式
土工
1
式
地業
1
式
鉄筋
1
式
ｺﾝｸﾘｰﾄ
1
式
型枠
1
式
防水
1
式
屋根及びとい
1
式
金属
1
式
左官
1
式
建具
1
式
塗装
1
式
内外装
1
式
ﾕﾆｯﾄ及びその他
1
式
発生材処理
1
式
新営工事 科目別内訳 |  |  |  | 4
守衛室
名 称 | 数 量 | 単位 | 金 額 | 備 考
計
新営工事 科目別内訳
ｺﾞﾐ庫
名 称 | 数 量 | 単位 | 金 額 | 備 考
直接仮設
1
式
土工
1
式
地業
1
式
鉄筋
1
式
ｺﾝｸﾘｰﾄ
1
式
型枠
1
式
防水
1
式
屋根及びとい
1
式
金属
1
式
左官
1
式
建具
1
式
塗装
1
式
内外装
1
式
発生材処理
1
式
計
新営工事 科目別内訳 |  |  |  | 5
倉庫
名 称 | 数 量 | 単位 | 金 額 | 備 考
直接仮設
1
式
土工
1
式
地業
1
式
鉄筋
1
式
ｺﾝｸﾘｰﾄ
1
式
型枠
1
式
防水
1
式
金属
1
式
左官
1
式
建具
1
式
塗装
1
式
内外装
1
式
ﾕﾆｯﾄ及びその他
1
式
発生材処理
1
式
計
新営工事 科目別内訳
倉庫(運動場･農園)
名 称 | 数 量 | 単位 | 金 額 | 備 考
直接仮設
1
式
土工
1
式
地業
1
式
鉄筋
1
式
ｺﾝｸﾘｰﾄ
1
式
型枠
1
式
防水
1
式
金属
1
式
左官
1
式
建具
1
式
塗装
1
式
内外装
1
式
ﾕﾆｯﾄ及びその他
1
式
発生材処理
1
式
計
新営工事 科目別内訳 |  |  |  | 6
わかば倉庫
名 称 | 数 量 | 単位 | 金 額 | 備 考
直接仮設
1
式
土工
1
式
地業
1
式
鉄筋
1
式
ｺﾝｸﾘｰﾄ
1
式
型枠
1
式
防水
1
式
金属
1
式
左官
1
式
建具
1
式
塗装
1
式
内外装
1
式
ﾕﾆｯﾄ及びその他
1
式
発生材処理
1
式
計
新営工事 科目別内訳
駐輪場
名 称 | 数 量 | 単位 | 金 額 | 備 考
土工
1
式
地業
1
式
鉄筋
1
式
ｺﾝｸﾘｰﾄ
1
式
型枠
1
式
ﾕﾆｯﾄ及びその他
1
式
発生材処理
1
式
計
新営工事 科目別内訳 |  |  |  | 7
屋外付帯
名 称 | 数 量 | 単位 | 金 額 | 備 考
屋外付帯
1
式
敷地外工事
1
式
計
新営工事 科目別内訳
屋外付帯解体
名 称 | 数 量 | 単位 | 金 額 | 備 考
とりこわし工事
1
式
敷地外
とりこわし工事 | 1
式
発生材処理
1
式
計
改修工事 科目別内訳 |  |  |  | 8
わかば高校空調改修
名 称 | 数 量 | 単位 | 金 額 | 備 考
直接仮設
1
式
鉄骨
1
式
建具改修
1
式
塗装
1
式
屋外付帯
1
式
発生材処理
1
式
計

## A中科目1
新営工事 中科目別内訳 |  |  |  |  | 9
校舎棟
科 目 名 称 | 中 科 目 名 称 | 数 量 | 単位 | 金 額 | 備 考
直接仮設
1
式
計
土工
1
式
計
地業
1
式
計
鉄筋
1
式
鉄筋 | 外部仕上
1
式
鉄筋 | 内部仕上
1
式
計
ｺﾝｸﾘｰﾄ
1
式
ｺﾝｸﾘｰﾄ | 外部仕上
1
式
ｺﾝｸﾘｰﾄ | 内部仕上
1
式
計
型枠
1
式
新営工事 中科目別内訳
校舎棟
科 目 名 称 | 中 科 目 名 称 | 数 量 | 単位 | 金 額 | 備 考
型枠 | 外部仕上
1
式
型枠 | 内部仕上
1
式
計
鉄骨 | ﾌﾟｰﾙｻｲﾄﾞ鉄骨
1
式
鉄骨 | 体育館屋根鉄骨
1
式
鉄骨 | 目隠しﾙｰﾊﾞｰ･防音壁鉄骨
1
式
鉄骨 | 屋内階段屋根鉄骨
1
式
鉄骨 | 屋内階段鉄骨
1
式
鉄骨 | 屋外避難階段
1
式
鉄骨 | 屋上点検歩廊鉄骨
1
式
鉄骨 | 機械設備架台
1
式
鉄骨 | 耐火被覆
1
式
計
既製ｺﾝｸﾘｰﾄ | 外部
1
式
既製ｺﾝｸﾘｰﾄ | 内部
1
式
新営工事 中科目別内訳 |  |  |  |  | 10
校舎棟
科 目 名 称 | 中 科 目 名 称 | 数 量 | 単位 | 金 額 | 備 考
計
防水 | 外部
1
式
防水 | 内部
1
式
計
ﾀｲﾙ | 外部
1
式
ﾀｲﾙ | 内部
1
式
計
木工 | 部位別
1
式
計
屋根及びとい | 外部
1
式
計
金属 | 外部
1
式
金属 | 内部
1
式
計
左官 | 外部
1
式
新営工事 中科目別内訳
校舎棟
科 目 名 称 | 中 科 目 名 称 | 数 量 | 単位 | 金 額 | 備 考
左官 | 内部
1
式
計
建具 | 木製建具
1
式
建具 | 木ｱﾙﾐ複合建具
1
式
建具 | ｱﾙﾐﾆｳﾑ製建具
1
式
建具 | 鋼製建具
1
式
建具 | 軽量鋼製建具
1
式
建具 | ｽﾃﾝﾚｽ製建具
1
式
建具 | ｼｬｯﾀｰ
1
式
建具 | ｽﾗｲﾃﾞｨﾝｸﾞｳｫｰﾙ
1
式
建具 | ｽﾁｰﾙﾊﾟｰﾃｰｼｮﾝ
1
式
建具 | 木製学校間仕切
1
式
建具 | 目隠しﾙｰﾊﾞｰ扉
1
式
建具 | 木ｱﾙﾐ複合防球格子建具
1
式
建具 | 耐火ｶﾞﾗｽ壁
1
式
新営工事 中科目別内訳 |  |  |  |  | 11
校舎棟
科 目 名 称 | 中 科 目 名 称 | 数 量 | 単位 | 金 額 | 備 考
建具 | ｶﾞﾗｽ
1
式
計
塗装 | 外部
1
式
塗装 | 内部
1
式
計
内外装 | 外部
1
式
内外装 | 内部
1
式
計
ﾕﾆｯﾄ及びその他 | 外部
1
式
ﾕﾆｯﾄ及びその他 | 内部
1
式
計
発生材処理 | 運搬
1
式
発生材処理 | 処分
1
式
計
新営工事 中科目別内訳
ﾊﾞｽ上部庇
科 目 名 称 | 中 科 目 名 称 | 数 量 | 単位 | 金 額 | 備 考
直接仮設
1
式
計
土工
1
式
計
地業
1
式
計
鉄筋
1
式
計
ｺﾝｸﾘｰﾄ
1
式
計
型枠
1
式
計
鉄骨 | 本体鉄骨
1
式
計
防水 | 外部
1
式
新営工事 中科目別内訳 |  |  |  |  | 12
ﾊﾞｽ上部庇
科 目 名 称 | 中 科 目 名 称 | 数 量 | 単位 | 金 額 | 備 考
計
屋根及びとい | 外部
1
式
計
塗装 | 外部
1
式
計
発生材処理 | 運搬
1
式
発生材処理 | 処分
1
式
計
新営工事 中科目別内訳
守衛室
科 目 名 称 | 中 科 目 名 称 | 数 量 | 単位 | 金 額 | 備 考
直接仮設
1
式
計
土工
1
式
計
地業
1
式
計
鉄筋
1
式
計
ｺﾝｸﾘｰﾄ
1
式
計
型枠
1
式
型枠 | 外部仕上
1
式
計
防水 | 外部
1
式
計
新営工事 中科目別内訳 |  |  |  |  | 13
守衛室
科 目 名 称 | 中 科 目 名 称 | 数 量 | 単位 | 金 額 | 備 考
屋根及びとい | 外部
1
式
計
金属 | 外部
1
式
金属 | 内部
1
式
計
左官 | 外部
1
式
左官 | 内部
1
式
計
建具 | ｱﾙﾐﾆｳﾑ製建具
1
式
建具 | 鋼製建具
1
式
建具 | ｶﾞﾗｽ
1
式
計
塗装 | 外部
1
式
塗装 | 内部
1
式
計
新営工事 中科目別内訳
守衛室
科 目 名 称 | 中 科 目 名 称 | 数 量 | 単位 | 金 額 | 備 考
内外装 | 内部
1
式
計
ﾕﾆｯﾄ及びその他 | 内部
1
式
計
発生材処理 | 運搬
1
式
発生材処理 | 処分
1
式
計
新営工事 中科目別内訳 |  |  |  |  | 14
ｺﾞﾐ庫
科 目 名 称 | 中 科 目 名 称 | 数 量 | 単位 | 金 額 | 備 考
直接仮設
1
式
計
土工
1
式
計
地業
1
式
計
鉄筋
1
式
計
ｺﾝｸﾘｰﾄ
1
式
計
型枠
1
式
型枠 | 外部仕上
1
式
型枠 | 内部仕上
1
式
計
防水 | 外部
1
式
新営工事 中科目別内訳
ｺﾞﾐ庫
科 目 名 称 | 中 科 目 名 称 | 数 量 | 単位 | 金 額 | 備 考
計
屋根及びとい | 外部
1
式
計
金属 | 外部
1
式
金属 | 内部
1
式
計
左官 | 外部
1
式
左官 | 内部
1
式
計
建具 | 鋼製建具
1
式
計
塗装 | 外部
1
式
塗装 | 内部
1
式
計
内外装 | 内部
1
式
新営工事 中科目別内訳 |  |  |  |  | 15
ｺﾞﾐ庫
科 目 名 称 | 中 科 目 名 称 | 数 量 | 単位 | 金 額 | 備 考
計
発生材処理 | 運搬
1
式
発生材処理 | 処分
1
式
計
新営工事 中科目別内訳
倉庫
科 目 名 称 | 中 科 目 名 称 | 数 量 | 単位 | 金 額 | 備 考
直接仮設
1
式
計
土工
1
式
計
地業
1
式
計
鉄筋
1
式
計
ｺﾝｸﾘｰﾄ
1
式
計
型枠
1
式
型枠 | 外部仕上
1
式
型枠 | 内部仕上
1
式
計
防水 | 外部
1
式
新営工事 中科目別内訳 |  |  |  |  | 16
倉庫
科 目 名 称 | 中 科 目 名 称 | 数 量 | 単位 | 金 額 | 備 考
計
金属 | 外部
1
式
金属 | 内部
1
式
計
左官 | 外部
1
式
左官 | 内部
1
式
計
建具 | ｱﾙﾐﾆｳﾑ製建具
1
式
建具 | 鋼製建具
1
式
建具 | ｶﾞﾗｽ
1
式
計
塗装 | 外部
1
式
計
内外装 | 内部
1
式
計
新営工事 中科目別内訳
倉庫
科 目 名 称 | 中 科 目 名 称 | 数 量 | 単位 | 金 額 | 備 考
ﾕﾆｯﾄ及びその他 | 外部
1
式
計
発生材処理 | 運搬
1
式
発生材処理 | 処分
1
式
計
新営工事 中科目別内訳 |  |  |  |  | 17
倉庫(運動場･農園)
科 目 名 称 | 中 科 目 名 称 | 数 量 | 単位 | 金 額 | 備 考
直接仮設
1
式
計
土工
1
式
計
地業
1
式
計
鉄筋
1
式
計
ｺﾝｸﾘｰﾄ
1
式
計
型枠
1
式
型枠 | 外部仕上
1
式
型枠 | 内部仕上
1
式
計
防水 | 外部
1
式
新営工事 中科目別内訳
倉庫(運動場･農園)
科 目 名 称 | 中 科 目 名 称 | 数 量 | 単位 | 金 額 | 備 考
計
金属 | 外部
1
式
金属 | 内部
1
式
計
左官 | 外部
1
式
左官 | 内部
1
式
計
建具 | ｱﾙﾐﾆｳﾑ製建具
1
式
建具 | 鋼製建具
1
式
建具 | ｶﾞﾗｽ
1
式
計
塗装 | 外部
1
式
計
内外装 | 内部
1
式
計
新営工事 中科目別内訳 |  |  |  |  | 18
倉庫(運動場･農園)
科 目 名 称 | 中 科 目 名 称 | 数 量 | 単位 | 金 額 | 備 考
ﾕﾆｯﾄ及びその他 | 外部
1
式
計
発生材処理 | 運搬
1
式
発生材処理 | 処分
1
式
計
新営工事 中科目別内訳
わかば倉庫
科 目 名 称 | 中 科 目 名 称 | 数 量 | 単位 | 金 額 | 備 考
直接仮設
1
式
計
土工
1
式
計
地業
1
式
計
鉄筋
1
式
計
ｺﾝｸﾘｰﾄ
1
式
計
型枠
1
式
型枠 | 外部仕上
1
式
型枠 | 内部仕上
1
式
計
防水 | 外部
1
式
新営工事 中科目別内訳 |  |  |  |  | 19
わかば倉庫
科 目 名 称 | 中 科 目 名 称 | 数 量 | 単位 | 金 額 | 備 考
計
金属 | 外部
1
式
計
左官 | 外部
1
式
左官 | 内部
1
式
計
建具 | ｱﾙﾐﾆｳﾑ製建具
1
式
建具 | 鋼製建具
1
式
建具 | ｶﾞﾗｽ
1
式
計
塗装 | 外部
1
式
計
内外装 | 内部
1
式
計
ﾕﾆｯﾄ及びその他 | 外部
1
式
新営工事 中科目別内訳
わかば倉庫
科 目 名 称 | 中 科 目 名 称 | 数 量 | 単位 | 金 額 | 備 考
計
発生材処理 | 運搬
1
式
発生材処理 | 処分
1
式
計
新営工事 中科目別内訳 |  |  |  |  | 20
駐輪場
科 目 名 称 | 中 科 目 名 称 | 数 量 | 単位 | 金 額 | 備 考
土工
1
式
計
地業
1
式
計
鉄筋
1
式
計
ｺﾝｸﾘｰﾄ
1
式
計
型枠
1
式
計
ﾕﾆｯﾄ及びその他 | 外部
1
式
計
発生材処理 | 運搬
1
式
発生材処理 | 処分
1
式
計
新営工事 中科目別内訳
屋外付帯
科 目 名 称 | 中 科 目 名 称 | 数 量 | 単位 | 金 額 | 備 考
屋外付帯 | 囲障工事
1
式
屋外付帯 | 舗装工事
1
式
屋外付帯 | 排水工事
1
式
屋外付帯 | 植栽工事
1
式
屋外付帯 | その他工事
1
式
屋外付帯 | 発生材処理
1
式
計
敷地外工事 | 敷地外工事
1
式
敷地外工事 | わかば高校敷地内
1
式
敷地外工事 | 発生材処理
1
式
計
新営工事 中科目別内訳 |  |  |  |  | 21
屋外付帯解体
科 目 名 称 | 中 科 目 名 称 | 数 量 | 単位 | 金 額 | 備 考
とりこわし工事
1
式
計
敷地外
とりこわし工事 |  | 1
式
敷地外 | わかば高校敷地内
とりこわし工事 | とりこわし工事 | 1
式
計
発生材処理 | 屋外付帯
| 発生材処理 | 1
式
発生材処理 | 敷地外
| 発生材処理 | 1
式
発生材処理 | わかば高校敷地内
| 発生材処理 | 1
式
計
改修工事 中科目別内訳
わかば高校空調改修
科 目 名 称 | 中 科 目 名 称 | 数 量 | 単位 | 金 額 | 備 考
直接仮設
1
式
計
鉄骨 | 設備支持部材鉄骨
1
式
計
建具改修 | 外部
1
式
計
塗装 | 外部
1
式
計
屋外付帯 | 囲障
1
式
計
発生材処理 | 発生材処理
1
式
計

## A細目別内訳
新営工事 細目別内訳 | [5 empty] | 22
校舎棟 |  | 直接仮設
名 称 | 摘 要 | 数 量 | 単位 | 単 価 | 金 額 | 備 考
遣方 | [5 empty] | 別紙 00-0001
1
式
墨出し | [5 empty] | 別紙 00-0002
1
式
養生 | [5 empty] | 別紙 00-0003
1
式
整理清掃跡片付け | [5 empty] | 別紙 00-0004
1
式
外部足場 | [5 empty] | 別紙 00-0005
1
式
内部足場 | [5 empty] | 別紙 00-0006
1
式
災害防止 | [5 empty] | 別紙 00-0007
1
式
地足場 | [5 empty] | 別紙 00-0094
1
式
仮設材運搬 | [5 empty] | 別紙 00-0008
1
式
計
新営工事 細目別内訳
校舎棟 |  | 土工
名 称 | 摘 要 | 数 量 | 単位 | 単 価 | 金 額 | 備 考
根切り | つぼ,布掘り
| 深さ2.5m程度 | 11,147
ｍ3
床付け | つぼ,布掘り
4,235
㎡
埋戻し(B種) | - 発生土
1,847
ｍ3
盛土(B種) | 発生土
45.6
ｍ3
土工機械運搬 | 根切り、埋戻し
| - | 2
往復
湧水排水 | 放流下水料金
1
式
山留 | 鋼矢板工法 見付1070.46m2
鋼矢板286 L=331.72 根切H=2.86
鋼矢板326 L= 21.20 根切H=3.26
鋼矢板421 L= 12.50 根切H=4.21
1
式
杭間さらい | φ700～1000
107
か所
計
新営工事 細目別内訳 | [5 empty] | 23
校舎棟 |  | 地業
名 称 | 摘 要 | 数 量 | 単位 | 単 価 | 金 額 | 備 考
砂利地業 | t60 基礎下
| 再生ｸﾗｯｼｬﾗﾝ | 260
ｍ3
砂利地業 | t60 床版下
| 再生ｸﾗｯｼｬﾗﾝ | 14.6
ｍ3
砂利地業 | t100 土間下
| 再生ｸﾗｯｼｬﾗﾝ | 28.5
ｍ3
防湿ｼｰﾄ | t0.15 床版下 ﾎﾟﾘｴﾁﾚﾝﾌｨﾙﾑ
115
㎡
断熱材 | t50 床版下 押出ﾎﾟﾘｽﾁﾚﾝﾌｫｰﾑ3種b
147
㎡
捨ｺﾝｸﾘｰﾄ | Fc=18N/mm2 S-18
243
ｍ3
ｺﾝｸﾘｰﾄ打設手間 | 捨てｺﾝｸﾘｰﾄ ﾎﾟﾝﾌﾟ打設 |  |  |  |  | 別紙 00-0009
1
式
（既製杭）
既製杭 | P1 φ1000 L=31.0m
上杭:JP-HSC φ1000 t12 KSS490 L=
5.0
中杭:JP-PHC φ1000 A種 L=8.0
中杭:JP-NPH φ1000-800-1000 A種
L=9.0
下杭:JP-NPH φ1000-800 A種 L=9.0
6
本
既製杭 | P2 φ1000 L=31.0m
上杭:JP-HSC φ1000 t14 KSS490 L=
5.0
中杭:JP-PHC φ1000 A種 L=8.0
中杭:JP-NPH φ1000-800-1000 A種
L=9.0
下杭:JP-NPH φ1000-800 A種 L=9.0
60
本
既製杭 | P2 φ1000 L=31.0m 試験杭兼用
上杭:JP-HSC φ1000 t14 KSS490 L=
5.0
新営工事 細目別内訳
校舎棟 |  | 地業
名 称 | 摘 要 | 数 量 | 単位 | 単 価 | 金 額 | 備 考
中杭:JP-PHC φ1000 A種 L=8.0
中杭:JP-NPH φ1000-800-1000 A種
L=9.0
下杭:JP-NPH φ1000-800 A種 L=9.0
2
本
既製杭 | P2A φ1000 L=30.0m
上杭:JP-HSC φ1000 t14 KSS490 L=
5.0
中杭:JP-PHC φ1000 A種 L=8.0
中杭:JP-NPH φ1000-800-1000 A種
L=9.0
下杭:JP-NPH φ1000-800 A種 L=8.0
2
本
既製杭 | P3 φ800 L=31.0m
上杭:JP-HSC φ800 t12 KSS490 L=5
.0
中杭:JP-PHC φ800 B種 L=8.0
中杭:JP-NPH φ800-600-800 A種 L=
9.0
下杭:JP-NPH φ800-600 A種 L=9.0
26
本
既製杭 | P4 φ800 L=31.0m
上杭:JP-HSC φ800 t14 KSS490 L=5
.0
中杭:JP-PHC φ800 C種 L=8.0
中杭:JP-NPH φ800-600-800 A種 L=
9.0
下杭:JP-NPH φ800-600 A種 L=9.0
5
本
既製杭 | P4 φ800 L=31.0m 試験杭兼用
上杭:JP-HSC φ800 t14 KSS490 L=5
.0
中杭:JP-PHC φ800 C種 L=8.0
中杭:JP-NPH φ800-600-800 A種 L=
9.0
下杭:JP-NPH φ800-600 A種 L=9.0
2
本
既製杭 | P5 φ800 L=31.0m
上杭:JP-HSC φ800 t22 KSS490 L=5
.0
新営工事 細目別内訳 | [5 empty] | 24
校舎棟 |  | 地業
名 称 | 摘 要 | 数 量 | 単位 | 単 価 | 金 額 | 備 考
中杭:JP-PRC φ800 Ⅲ種 L=8.0
中杭:JP-PHC φ800 C種 L=9.0
下杭:JP-NPH φ800-600-800 C種 L=
9.0
2
本
既製杭 | P5A φ800 L=30.0m
上杭:JP-HSC φ800 t22 KSS490 L=5
.0
中杭:JP-PRC φ800 Ⅲ種 L=8.0
中杭:JP-PHC φ800 C種 L=9.0
下杭:JP-NPH φ800-600-800 C種 L=
8.0
1
本
既製杭 | P6A φ1000 L=30.0m
上杭:JP-HSC φ1000 t22 KSS490 L=
5.0
中杭:JP-PRC φ1000 Ⅴ種 L=8.0
中杭:JP-PRC φ1000 Ⅲ種 L=9.0
下杭:JP-NPH φ1000-800-1000 C種
L=8.0
1
本
杭頭補強筋 | NewJ-BAR
1,800
本
杭頭補強筋 | ｸﾗｳﾝﾊﾟｲﾙｱﾝｶｰ工法
26
本
杭施工費 | Hyper-MEGA工法
1
式
計
新営工事 細目別内訳
校舎棟 |  | 鉄筋
名 称 | 摘 要 | 数 量 | 単位 | 単 価 | 金 額 | 備 考
異形鉄筋(SD295) | D10
336
ｔ
異形鉄筋(SD295) | D13
747
ｔ
異形鉄筋(SD295) | D16
59
ｔ
異形鉄筋(SD345) | D19
48.6
ｔ
異形鉄筋(SD345) | D22
111
ｔ
異形鉄筋(SD345) | D25
24
ｔ
異形鉄筋(SD390) | D29
810
ｔ
ｽｸﾗｯﾌﾟ控除 | 鉄筋H2
57.5
ｔ
鉄筋加工組立 | RCﾗｰﾒﾝ構造
| 階高3.5～4.0ｍ程度 形状単純 | 2,053
ｔ
柱ﾌｰﾌﾟ | SD295 D13 角形
溶接閉鎖型鉄筋 |  | 54.7
ｔ
溶接閉鎖型鉄筋 | SD295 D13 角形
鉄筋加工組立 |  | 54.7
ｔ
高強度せん断補強 | KSS785 D13
筋 |  | 18.8
ｔ
高強度せん断補強 | KSS785 D13
筋 |  | 18.1
鉄筋加工組立 |  |  | ｔ
高強度せん断補強 | KSS785 D13 角型
筋 | 溶接閉鎖型鉄筋 | 10.4
ｔ
高強度せん断補強 | KSS785 D13 角型
筋 | 溶接閉鎖型鉄筋 | 10.4
鉄筋加工組立 |  |  | ｔ
新営工事 細目別内訳 | [5 empty] | 25
校舎棟 |  | 鉄筋
名 称 | 摘 要 | 数 量 | 単位 | 単 価 | 金 額 | 備 考
鉄筋ｶﾞｽ圧接 | D19 -D19
2,261
か所
鉄筋ｶﾞｽ圧接 | D22 -D22
2,967
か所
鉄筋ｶﾞｽ圧接 | D25 -D25
250
か所
鉄筋ｶﾞｽ圧接 | D29 -D29
19,834
か所
構造ｽﾘｯﾄ部 | D10 L=525 防錆塗装
振れ止め筋 |  | 3,226
本
構造ｽﾘｯﾄ部 | D10 L=620 防錆塗装
振れ止め筋 |  | 1,635
本
梁貫通補強 | [5 empty] | 別紙 00-0010
1
式
計
新営工事 細目別内訳
校舎棟 |  | 鉄筋 |  |  | 外部仕上
名 称 | 摘 要 | 数 量 | 単位 | 単 価 | 金 額 | 備 考
押えｺﾝ部 | φ6-100×100
溶接金網 |  | 252
㎡
計
新営工事 細目別内訳 | [5 empty] | 26
校舎棟 |  | 鉄筋 |  |  | 内部仕上
名 称 | 摘 要 | 数 量 | 単位 | 単 価 | 金 額 | 備 考
押えｺﾝ部 | φ6-100×100
溶接金網 |  | 1,623
㎡
計
新営工事 細目別内訳
校舎棟 |  | ｺﾝｸﾘｰﾄ
名 称 | 摘 要 | 数 量 | 単位 | 単 価 | 金 額 | 備 考
土間ｺﾝｸﾘｰﾄ | Fc=18N/mm2 S-15
42.8
ｍ3
鉄筋ｺﾝｸﾘｰﾄ | 基礎部
| Fc=36N/mm2 S-18 高性能AE減水剤 | 5,165
ｍ3
鉄筋ｺﾝｸﾘｰﾄ | 地上部
| Fc=30N/mm2 S-18 高性能AE減水剤 | 9,239
ｍ3
鉄筋ｺﾝｸﾘｰﾄ | 地上部ﾃﾞｯｷ床版
| Fc=24N/mm2 S-18 高性能AE減水剤 | 48.9
ｍ3
ｺﾝｸﾘｰﾄ打設手間 | [5 empty] | 別紙 00-0011
1
式
ｺﾝｸﾘｰﾄﾎﾟﾝﾌﾟ圧送 | [5 empty] | 別紙 00-0012
1
式
構造体強度補正 | [5 empty] | 別紙 00-0013
1
式
計
新営工事 細目別内訳 | [5 empty] | 27
校舎棟 |  | ｺﾝｸﾘｰﾄ |  |  | 外部仕上
名 称 | 摘 要 | 数 量 | 単位 | 単 価 | 金 額 | 備 考
防水押えｺﾝｸﾘｰﾄ | Fc=18N/mm2 S-18
20.1
ｍ3
ｺﾝｸﾘｰﾄ打設手間 | 防水保護ｺﾝｸﾘｰﾄ ﾎﾟﾝﾌﾟ打設
| 50m3/回程度 S15～S18 | 20.1
| - 圧送費､基本料別途 |  | ｍ3
ｺﾝｸﾘｰﾄﾎﾟﾝﾌﾟ | 30m3以上 50m3/回未満
圧送 | 基本料金別途加算 | 20.1
ｍ3
ｺﾝｸﾘｰﾄﾎﾟﾝﾌﾟ圧送 | 30m3以上 50m3/回未満
基本料金 |  | 1
回
計
新営工事 細目別内訳
校舎棟 |  | ｺﾝｸﾘｰﾄ |  |  | 内部仕上
名 称 | 摘 要 | 数 量 | 単位 | 単 価 | 金 額 | 備 考
防水押えｺﾝｸﾘｰﾄ | Fc=18N/mm2 S-18
155
ｍ3
嵩上げｺﾝｸﾘｰﾄ | Fc=18N/mm2 S-15 ｼﾝﾀﾞｰｺﾝｸﾘｰﾄ
47.4
ｍ3
ｺﾝｸﾘｰﾄ打設手間 | 防水保護ｺﾝｸﾘｰﾄ 人力打設
| - S15～S18 | 202
| - - |  | ｍ3
ｺﾝｸﾘｰﾄﾎﾟﾝﾌﾟ | 100m3/回以上
圧送 | 基本料金別途加算 | 155
ｍ3
ｺﾝｸﾘｰﾄﾎﾟﾝﾌﾟ | 30m3以上 50m3/回未満
圧送 | 基本料金別途加算 | 47.4
ｍ3
ｺﾝｸﾘｰﾄﾎﾟﾝﾌﾟ圧送 | 100m3/回以上
基本料金 |  | 1
回
ｺﾝｸﾘｰﾄﾎﾟﾝﾌﾟ圧送 | 30m3以上 50m3/回未満
基本料金 |  | 1
回
計
新営工事 細目別内訳 | [5 empty] | 28
校舎棟 |  | 型枠
名 称 | 摘 要 | 数 量 | 単位 | 単 価 | 金 額 | 備 考
型枠 | 普通合板型枠
| - 基礎部 | 3,276
| - |  | ㎡
型枠 | 普通合板型枠
| ﾗｰﾒﾝ構造 地上軸部 | 35,853
| 階高3.5～4.0m程度 |  | ㎡
型枠 | 打放合板型枠C種
| ﾗｰﾒﾝ構造 基礎部 | 3,166
| - |  | ㎡
型枠 | 打放合板型枠B種
| ﾗｰﾒﾝ構造 基礎部 | 200
| - |  | ㎡
型枠 | 打放合板型枠B種
| ﾗｰﾒﾝ構造 地上軸部 | 9,623
| 階高3.5～4.0m程度 |  | ㎡
型枠 | 打放合板型枠A種
| ﾗｰﾒﾝ構造 基礎部 | 28.2
| - |  | ㎡
型枠 | 打放合板型枠A種
| ﾗｰﾒﾝ構造 地上軸部 | 6,536
| 階高3.5～4.0m程度 |  | ㎡
型枠 | 打放合板型枠B種 曲面
| ﾗｰﾒﾝ構造 地上軸部 | 35.4
| 階高3.5～4.0m程度 |  | ㎡
型枠 | 打放合板型枠A種 曲面
| ﾗｰﾒﾝ構造 基礎部 | 0.2
| - |  | ㎡
型枠 | 打放合板型枠A種 曲面
| ﾗｰﾒﾝ構造 地上軸部 | 19.5
| 階高3.5～4.0m程度 |  | ㎡
杉板本実加工型枠 | 打放合板型枠A種
| ﾗｰﾒﾝ構造 基礎部 | 10.4
| - |  | ㎡
杉板本実加工型枠 | 打放合板型枠A種
| ﾗｰﾒﾝ構造 地上軸部 | 1,263
| 階高3.5～4.0m程度 |  | ㎡
地下打継部 | W200
止水板 | 非加硫ﾌﾞﾁﾙｺﾞﾑ | 511
ｍ
打継目地棒 | 20×20
2,032
ｍ
誘発目地棒 | 20×20
3,203
ｍ
新営工事 細目別内訳
校舎棟 |  | 型枠
名 称 | 摘 要 | 数 量 | 単位 | 単 価 | 金 額 | 備 考
ｽﾘｰﾌﾞ | [5 empty] | 別紙 00-0014
1
式
柱･壁取合 | W25×150 完全ｽﾘｯﾄ
構造ｽﾘｯﾄ |  | 58.4
ｍ
柱･壁取合 | W25×160 完全ｽﾘｯﾄ
構造ｽﾘｯﾄ |  | 36
ｍ
柱･壁取合 | W25×180 完全ｽﾘｯﾄ
構造ｽﾘｯﾄ |  | 1,178
ｍ
梁･壁取合 | W25×150 完全ｽﾘｯﾄ
構造ｽﾘｯﾄ |  | 60.7
ｍ
梁･壁取合 | W25×160 完全ｽﾘｯﾄ
構造ｽﾘｯﾄ |  | 18
ｍ
梁･壁取合 | W25×180 完全ｽﾘｯﾄ
構造ｽﾘｯﾄ |  | 571
ｍ
ろ過機械室 | H=0～1350
ｽﾀｲﾛﾌｫｰﾑ充填 |  | 10.4
ｍ3
計
新営工事 細目別内訳 | [5 empty] | 29
校舎棟 |  | 型枠 |  |  | 外部仕上
名 称 | 摘 要 | 数 量 | 単位 | 単 価 | 金 額 | 備 考
打放し面補修 | A 種 ｺｰﾝ処理 目違いばらい無
3,511
㎡
打放し面補修 | B 種 ｺｰﾝ処理 部分目違いばらい
6,383
㎡
打放し面補修 | B 種 ｺｰﾝ処理無 部分目違いばらい
327
㎡
杉板打放し面補修 | A 種 ｺｰﾝ処理 目違いばらい無
1,075
㎡
計
新営工事 細目別内訳
校舎棟 |  | 型枠 |  |  | 内部仕上
名 称 | 摘 要 | 数 量 | 単位 | 単 価 | 金 額 | 備 考
打放し面補修 | A 種 ｺｰﾝ処理 目違いばらい無
1,904
㎡
打放し面補修 | B 種 ｺｰﾝ処理 部分目違いばらい
2,480
㎡
打放し面補修 | B 種 ｺｰﾝ処理無 部分目違いばらい
669
㎡
打放し面補修 | C 種 ｺｰﾝ処理無 全面目違いばらい
3,166
㎡
杉板打放し面補修 | A 種 ｺｰﾝ処理 目違いばらい無
198
㎡
計
新営工事 細目別内訳 | [5 empty] | 30
校舎棟 |  | 鉄骨 |  |  | ﾌﾟｰﾙｻｲﾄﾞ鉄骨
名 称 | 摘 要 | 数 量 | 単位 | 単 価 | 金 額 | 備 考
鋼板 | SS400 PL-6
0.2
ｔ
鋼板 | SS400 PL-9
0.5
ｔ
鋼板 | SS400 PL-12
0.1
ｔ
鋼板 | SS400 PL-16
0.04
ｔ
鋼板 | SN400B PL-6
0.2
ｔ
鋼板 | SN400B PL-9
1.5
ｔ
鋼板 | SN400B PL-12
1.5
ｔ
鋼板 | SN400B PL-16
0.3
ｔ
鋼板 | SN400B PL-19
0.05
ｔ
鋼板 | SN400C PL-22
0.4
ｔ
鋼板 | SN490C PL-16
0.5
ｔ
鋼板 | SN490C PL-22
0.1
ｔ
鋼板 | SN490C PL-32
0.2
ｔ
H形鋼 | SS400 H-125×125×6.5×9
1.3
ｔ
H形鋼 | SS400 H-250×125×6×9
2.4
ｔ
新営工事 細目別内訳
校舎棟 |  | 鉄骨 |  |  | ﾌﾟｰﾙｻｲﾄﾞ鉄骨
名 称 | 摘 要 | 数 量 | 単位 | 単 価 | 金 額 | 備 考
H形鋼 | SS400 H-300×150×6.5×9
2
ｔ
H形鋼 | SN400B H-250×250×9×14
7.2
ｔ
H形鋼 | SN400B H-294×200×8×12
2.2
ｔ
H形鋼 | SN400B H-300×150×6.5×9
5.4
ｔ
H形鋼 | SN400B H-450×200×9×14
7
ｔ
角型鋼管 | BCR295 □-250×250×12
2
ｔ
溝形鋼 | SS400 C-150×75×6.5×10
0.5
ｔ
溝形鋼 | SS400 C-200×90×8×13.5
0.6
ｔ
溝形鋼 | SS400 C-300×90×9×13
0.7
ｔ
軽量溝形鋼 | SSC400 LC-100×50×20×3.2
2.5
ｔ
丸鋼 | SNR400 M20
2
ｔ
溶融亜鉛ﾒｯｷ | F8T M16 L=55
高力ﾎﾞﾙﾄ |  | 135
本
溶融亜鉛ﾒｯｷ | F8T M20 L=45
高力ﾎﾞﾙﾄ |  | 37
本
溶融亜鉛ﾒｯｷ | F8T M20 L=50
高力ﾎﾞﾙﾄ |  | 46
本
溶融亜鉛ﾒｯｷ | F8T M20 L=55
高力ﾎﾞﾙﾄ |  | 508
本
新営工事 細目別内訳 | [5 empty] | 31
校舎棟 |  | 鉄骨 |  |  | ﾌﾟｰﾙｻｲﾄﾞ鉄骨
名 称 | 摘 要 | 数 量 | 単位 | 単 価 | 金 額 | 備 考
溶融亜鉛ﾒｯｷ | F8T M20 L=60
高力ﾎﾞﾙﾄ |  | 1,947
本
溶融亜鉛ﾒｯｷ | F8T M20 L=65
高力ﾎﾞﾙﾄ |  | 300
本
溶融亜鉛ﾒｯｷ | F8T M20 L=75
高力ﾎﾞﾙﾄ |  | 1,298
本
ｽｸﾗｯﾌﾟ控除 | ﾌﾟｰﾙｻｲﾄﾞ鉄骨 |  |  |  |  | 別紙 00-0095
1
式
工場加工組立 | 工場溶接 1544.54m共
37.2
ｔ
軽量鉄骨加工 | 母屋.胴縁の類 一 般
・組立 | 普通ﾎﾞﾙﾄ締共 | 2.4
ｔ
JIS形 | ﾋﾞﾙ鉄骨
高力ﾎﾞﾙﾄ締付け | 9,000本以上10,000本未満 | 4,106
| 施工手間 |  | 本
溶融亜鉛ﾒｯｷ | HDZT77
37.2
ｔ
溶融亜鉛ﾒｯｷ | HDZT49
2.4
ｔ
鉄骨運搬
39.6
ｔ
鉄骨建方
37.2
ｔ
ｱﾝｶｰﾎﾞﾙﾄ | ﾌﾟｰﾙｻｲﾄﾞ鉄骨 |  |  |  |  | 別紙 00-0096
1
式
頭付ｽﾀｯﾄﾞﾎﾞﾙﾄ | φ19 H=130
2,175
本
普通ﾎﾞﾙﾄ | M12 L=35(亜鉛ﾒｯｷ品)
412
本
ﾀｰﾝﾊﾞｯｸﾙ | M20用 溶融亜鉛ﾒｯｷ
18
か所
新営工事 細目別内訳
校舎棟 |  | 鉄骨 |  |  | ﾌﾟｰﾙｻｲﾄﾞ鉄骨
名 称 | 摘 要 | 数 量 | 単位 | 単 価 | 金 額 | 備 考
柱底均しﾓﾙﾀﾙ | ﾌﾟｰﾙｻｲﾄﾞ鉄骨 |  |  |  |  | 別紙 00-0097
1
式
ﾌﾗｯﾄﾃﾞｯｷﾌﾟﾚｰﾄ | t1.2
| ｱｰｸｽﾎﾟｯﾄ溶接 | 321
㎡
小口型枠 | H=150
209
ｍ
計
新営工事 細目別内訳 | [5 empty] | 32
校舎棟 |  | 鉄骨 |  |  | 体育館屋根鉄骨
名 称 | 摘 要 | 数 量 | 単位 | 単 価 | 金 額 | 備 考
鋼板 | SS400 PL-9
2.8
ｔ
鋼板 | SS400 PL-12
4
ｔ
鋼板 | SN400B PL-9
2.5
ｔ
鋼板 | SN400B PL-12
1
ｔ
鋼板 | SN400B PL-16
0.1
ｔ
鋼板 | SN400B PL-19
1.9
ｔ
鋼板 | SN400B PL-22
0.2
ｔ
鋼板 | SN400B PL-25
1.7
ｔ
鋼板 | SM490A PL-12
1.2
ｔ
H形鋼 | SS400 H-125×125×6.5×9
5
ｔ
H形鋼 | SS400 H-150×150×7×10
4.2
ｔ
H形鋼 | SS400 H-200×100×5.5×8
3.3
ｔ
H形鋼 | SS400 H-300×300×10×15
1.2
ｔ
H形鋼 | SS400 H-350×175×7×11
1.5
ｔ
H形鋼 | SS400 H-390×300×10×16
1.7
ｔ
新営工事 細目別内訳
校舎棟 |  | 鉄骨 |  |  | 体育館屋根鉄骨
名 称 | 摘 要 | 数 量 | 単位 | 単 価 | 金 額 | 備 考
H形鋼 | SN400B H-150×150×7×10
0.9
ｔ
H形鋼 | SN400B H-400×200×8×13
13.2
ｔ
H形鋼 | SN400B H-700×300×13×24
19
ｔ
H形鋼 | SM490A H-150×150×7×10
4.1
ｔ
BH形鋼 | SN400B H-700×400×22×40
20.6
ｔ
BH形鋼 | SN400B H-145～485×300×12×16
6
ｔ
BT形鋼 | SS400 BT-200×180×9×9
1
ｔ
BT形鋼 | SS400 BT-300×180×9×9
0.1
ｔ
角形鋼管 | STKR400 □-100×100×2.3
5.6
ｔ
等辺山形鋼 | SS400 L-75×75×6
0.2
ｔ
等辺山形鋼 | SS400 L-75×75×9
13.4
ｔ
軽量溝形鋼 | SSC400 C-100×50×20×3.2
14.7
ｔ
丸鋼 | SNR400 M16
0.1
ｔ
丸鋼 | SNR400 M22
1.3
ｔ
特殊高力ﾎﾞﾙﾄ | S10T M16 L=40
42
本
新営工事 細目別内訳 | [5 empty] | 33
校舎棟 |  | 鉄骨 |  |  | 体育館屋根鉄骨
名 称 | 摘 要 | 数 量 | 単位 | 単 価 | 金 額 | 備 考
特殊高力ﾎﾞﾙﾄ | S10T M16 L=45
399
本
特殊高力ﾎﾞﾙﾄ | S10T M16 L=50
2,396
本
特殊高力ﾎﾞﾙﾄ | S10T M20 L=45
33
本
特殊高力ﾎﾞﾙﾄ | S10T M20 L=50
844
本
特殊高力ﾎﾞﾙﾄ | S10T M20 L=55
1,298
本
特殊高力ﾎﾞﾙﾄ | S10T M20 L=60
2,122
本
特殊高力ﾎﾞﾙﾄ | S10T M22 L=50
275
本
特殊高力ﾎﾞﾙﾄ | S10T M22 L=60
33
本
特殊高力ﾎﾞﾙﾄ | S10T M22 L=65
408
本
特殊高力ﾎﾞﾙﾄ | S10T M22 L=95
1,007
本
特殊高力ﾎﾞﾙﾄ | S10T M22 L=125
499
本
特殊高力ﾎﾞﾙﾄ | S10T M24 L=75
25
本
ｽｸﾗｯﾌﾟ控除 | 体育館屋根鉄骨 |  |  |  |  | 別紙 00-0098
1
式
工場加工組立 | 工場溶接 3748.24m共
112
ｔ
軽量鉄骨加工 | 母屋.胴縁の類 一 般
・組立 | 普通ﾎﾞﾙﾄ締共 | 14
ｔ
新営工事 細目別内訳
校舎棟 |  | 鉄骨 |  |  | 体育館屋根鉄骨
名 称 | 摘 要 | 数 量 | 単位 | 単 価 | 金 額 | 備 考
ﾄﾙｼｱ形 | ﾋﾞﾙ鉄骨
高力ﾎﾞﾙﾄ締付け | 9,000本以上10,000本未満 | 9,020
| 施工手間 |  | 本
鉄骨工場錆止め | 一般 30㎡/t程度 鉄鋼面 工程B種
塗料塗り | 鉛･ｸﾛﾑﾌﾘｰさび止め 素地C種 | 2,500
㎡
鉄骨現場錆止め | 一般 30㎡/t程度 鉄鋼面 工程B種
塗料塗り | 鉛･ｸﾛﾑﾌﾘｰさび止め 1回目別途 | 2,500
㎡
鉄骨運搬
126
ｔ
鉄骨建方
112
ｔ
ｱﾝｶｰﾎﾞﾙﾄ | 体育館屋根鉄骨 |  |  |  |  | 別紙 00-0099
1
式
普通ﾎﾞﾙﾄ | M12 L=35
3,103
本
ﾀｰﾝﾊﾞｯｸﾙ | M16用
20
か所
ﾀｰﾝﾊﾞｯｸﾙ | M22用
132
か所
柱底均しﾓﾙﾀﾙ | 体育館屋根鉄骨 |  |  |  |  | 別紙 00-0100
1
式
鉄骨足場 | 水平養生共 |  |  |  |  | 別紙 00-0132
1
式
計
新営工事 細目別内訳 | [5 empty] | 34
校舎棟 |  | 鉄骨 |  |  | 目隠しﾙｰﾊﾞｰ･防音壁鉄骨
名 称 | 摘 要 | 数 量 | 単位 | 単 価 | 金 額 | 備 考
鋼板 | SS400 PL-6
0.4
ｔ
鋼板 | SS400 PL-9
0.2
ｔ
鋼板 | SS400 PL-12
0.3
ｔ
鋼板 | SN490C PL-28
0.6
ｔ
H形鋼 | SN490B H-200×200×8×12
3.3
ｔ
H形鋼 | SS400 H-250×125×6×9
6.1
ｔ
H形鋼 | SN490B H-250×250×9×14
3.8
ｔ
角形鋼管 | STKR400 □-50×50×2.3
0.2
ｔ
等辺山形鋼 | SS400 L-50×50×6
0.03
ｔ
山形鋼 | SS400 L-100×75×7
0.1
ｔ
軽量溝形鋼 | SSC400 C-100×50×20×3.2
5.7
ｔ
溶融亜鉛ﾒｯｷ | F8T M16 L=45
高力ﾎﾞﾙﾄ |  | 237
本
ｽｸﾗｯﾌﾟ控除 | 目隠しﾙｰﾊﾞｰ･防音壁鉄骨 |  |  |  |  | 別紙 00-0101
1
式
工場加工組立 | 工場溶接 540.05m共
10.5
ｔ
軽量鉄骨加工 | 母屋.胴縁の類 一 般
・組立 | 普通ﾎﾞﾙﾄ締共 | 5.6
ｔ
新営工事 細目別内訳
校舎棟 |  | 鉄骨 |  |  | 目隠しﾙｰﾊﾞｰ･防音壁鉄骨
名 称 | 摘 要 | 数 量 | 単位 | 単 価 | 金 額 | 備 考
JIS形 | ﾋﾞﾙ鉄骨
高力ﾎﾞﾙﾄ締付け | 9,000本以上10,000本未満 | 228
| 施工手間 |  | 本
溶融亜鉛ﾒｯｷ | HDZT77
10.5
ｔ
溶融亜鉛ﾒｯｷ | HDZT49
5.6
ｔ
鉄骨運搬
16.1
ｔ
鉄骨建方
10.5
ｔ
ｱﾝｶｰﾎﾞﾙﾄ | 目隠しﾙｰﾊﾞｰ･防音壁鉄骨 |  |  |  |  | 別紙 00-0102
1
式
普通ﾎﾞﾙﾄ | M12 L=35(亜鉛ﾒｯｷ品)
693
本
普通ﾎﾞﾙﾄ | M12 L=85(亜鉛ﾒｯｷ品)
75
本
柱底均しﾓﾙﾀﾙ | 目隠しﾙｰﾊﾞｰ･防音壁鉄骨 |  |  |  |  | 別紙 00-0103
1
式
計
新営工事 細目別内訳 | [5 empty] | 35
校舎棟 |  | 鉄骨 |  |  | 屋内階段屋根鉄骨
名 称 | 摘 要 | 数 量 | 単位 | 単 価 | 金 額 | 備 考
鋼板 | SS400 PL-9
0.2
ｔ
鋼板 | SS400 PL-12
0.04
ｔ
鋼板 | SN400B PL-6
0.03
ｔ
鋼板 | SN400B PL-9
0.2
ｔ
鋼板 | SN490C PL-16
0.04
ｔ
鋼板 | SN490C PL-19
0.1
ｔ
鋼板 | SN490C PL-25
0.1
ｔ
H形鋼 | SS400 H-125×125×6.5×9
0.2
ｔ
H形鋼 | SS400 H-200×200×8×12
2.6
ｔ
H形鋼 | SN400B H-294×200×8×12
1.6
ｔ
角形鋼管 | BCR295 □-250×250×9
0.7
ｔ
山形鋼 | SS400 L-100×75×7
0.2
ｔ
軽量溝形鋼 | SSC400 C-100×50×20×3.2
1.7
ｔ
丸鋼 | SNR400 M16
0.02
ｔ
特殊高力ﾎﾞﾙﾄ | S10T M16 L=40
87
本
新営工事 細目別内訳
校舎棟 |  | 鉄骨 |  |  | 屋内階段屋根鉄骨
名 称 | 摘 要 | 数 量 | 単位 | 単 価 | 金 額 | 備 考
特殊高力ﾎﾞﾙﾄ | S10T M22 L=55
33
本
特殊高力ﾎﾞﾙﾄ | S10T M22 L=65
200
本
ｽｸﾗｯﾌﾟ控除 | 屋内階段屋根鉄骨 |  |  |  |  | 別紙 00-0104
1
式
工場加工組立 | 工場溶接 196.72m共
5.7
ｔ
軽量鉄骨加工 | 母屋.胴縁の類 一 般
・組立 | 普通ﾎﾞﾙﾄ締共 | 1.6
ｔ
ﾄﾙｼｱ形 | ﾋﾞﾙ鉄骨
高力ﾎﾞﾙﾄ締付け | 1,000本未満 | 308
| 施工手間 |  | 本
鉄骨工場錆止め | 一般 30㎡/t程度 鉄鋼面 工程B種
塗料塗り | 鉛･ｸﾛﾑﾌﾘｰさび止め 素地C種 | 249
㎡
鉄骨現場錆止め | 一般 30㎡/t程度 鉄鋼面 工程B種
塗料塗り | 鉛･ｸﾛﾑﾌﾘｰさび止め 1回目別途 | 249
㎡
鉄骨運搬
7.3
ｔ
鉄骨建方
5.7
ｔ
ｱﾝｶｰﾎﾞﾙﾄ | 屋内階段屋根鉄骨 |  |  |  |  | 別紙 00-0105
1
式
普通ﾎﾞﾙﾄ | M16 L=35
285
本
ﾀｰﾝﾊﾞｯｸﾙ | M16用
18
か所
柱底均しﾓﾙﾀﾙ | 屋内階段屋根鉄骨 |  |  |  |  | 別紙 00-0106
1
式
計
新営工事 細目別内訳 | [5 empty] | 36
校舎棟 |  | 鉄骨 |  |  | 屋内階段鉄骨
名 称 | 摘 要 | 数 量 | 単位 | 単 価 | 金 額 | 備 考
鋼板 | SS400 PL-12
3
ｔ
鋼板 | SS400 PL-16
1.7
ｔ
鋼板 | SN490B PL-9
0.2
ｔ
鋼板 | SN490B PL-12
0.3
ｔ
鋼板 | SN490B PL-16
0.03
ｔ
鋼板 | SN490C PL-25
1
ｔ
鋼板 | SN490C PL-32
0.2
ｔ
鋼板 | TMCP325C PL-45
2.5
ｔ
H形鋼 | SN490B H-250×250×9×14
0.6
ｔ
H形鋼 | SN490B H-300×300×12×22
22.2
ｔ
CT形鋼 | SN400B CT-175×350×12×19
2.5
ｔ
特殊高力ﾎﾞﾙﾄ | S10T M16 L=65
952
本
特殊高力ﾎﾞﾙﾄ | S10T M20 L=50
6
本
特殊高力ﾎﾞﾙﾄ | S10T M22 L=55
8
本
特殊高力ﾎﾞﾙﾄ | S10T M22 L=65
212
本
新営工事 細目別内訳
校舎棟 |  | 鉄骨 |  |  | 屋内階段鉄骨
名 称 | 摘 要 | 数 量 | 単位 | 単 価 | 金 額 | 備 考
特殊高力ﾎﾞﾙﾄ | S10T M22 L=70
112
本
ｽｸﾗｯﾌﾟ控除 | 屋内階段鉄骨 |  |  |  |  | 別紙 00-0107
1
式
工場加工組立 | 工場溶接 1524.20m共
32.6
ｔ
鉄骨現場溶接 | 半自動(すみ肉6㎜換算)
20.4
ｍ
ﾄﾙｼｱ形 | ﾋﾞﾙ鉄骨
高力ﾎﾞﾙﾄ締付け | 1,000本以上2,000本未満 | 1,241
| 施工手間 |  | 本
鉄骨工場錆止め | 一般 30㎡/t程度 鉄鋼面 工程B種
塗料塗り | 鉛･ｸﾛﾑﾌﾘｰさび止め 素地C種 | 446
㎡
鉄骨現場錆止め | 一般 30㎡/t程度 鉄鋼面 工程B種
塗料塗り | 鉛･ｸﾛﾑﾌﾘｰさび止め 1回目別途 | 446
㎡
鉄骨運搬
32.6
ｔ
鉄骨建方
32.6
ｔ
ｱﾝｶｰﾎﾞﾙﾄ | 屋内階段鉄骨 |  |  |  |  | 別紙 00-0108
1
式
柱底均しﾓﾙﾀﾙ | 屋内階段鉄骨 |  |  |  |  | 別紙 00-0109
1
式
計
新営工事 細目別内訳 | [5 empty] | 37
校舎棟 |  | 鉄骨 |  |  | 屋外避難階段
名 称 | 摘 要 | 数 量 | 単位 | 単 価 | 金 額 | 備 考
鋼板 | SS400 PL-6
7.4
ｔ
鋼板 | SS400 PL-9
1.3
ｔ
鋼板 | SS400 PL-16
0.3
ｔ
鋼板 | SN400B PL-9
0.4
ｔ
鋼板 | SN400B PL-12
2.9
ｔ
鋼板 | SN400B PL-16
12.1
ｔ
鋼板 | SN490B PL-12
0.1
ｔ
鋼板 | SN490C PL-22
0.8
ｔ
鋼板 | SN490C PL-32
1.7
ｔ
鋼板 | SN490C PL-40
0.5
ｔ
縞鋼板 | SS400 CHPL-4.5
0.2
ｔ
H形鋼 | SS400 H-244×175×7×11
1.1
ｔ
H形鋼 | SS400 H-250×125×6×9
5.1
ｔ
H形鋼 | SN400B H-250×250×9×14
6.4
ｔ
BH形鋼 | SN400B BH-250×250×12×22
5.2
ｔ
新営工事 細目別内訳
校舎棟 |  | 鉄骨 |  |  | 屋外避難階段
名 称 | 摘 要 | 数 量 | 単位 | 単 価 | 金 額 | 備 考
角形鋼管 | BCR295 □-250×250×12
8.4
ｔ
等辺山形鋼 | SS400 L-40×40×3
0.01
ｔ
等辺山形鋼 | SS400 L-50×50×6
1.2
ｔ
等辺山形鋼 | SS400 L-100×100×7
0.4
ｔ
等辺山形鋼 | SN400B L-130×130×12
0.3
ｔ
溝形鋼 | SS400 C-150×75×6.5×10
2.3
ｔ
軽量溝形鋼 | SSC400 LC-100×50×20×3.2
2.2
ｔ
丸鋼 | SNR400 M20
0.03
ｔ
溶融亜鉛ﾒｯｷ | F8T M20 L=45
高力ﾎﾞﾙﾄ |  | 237
本
溶融亜鉛ﾒｯｷ | F8T M20 L=50
高力ﾎﾞﾙﾄ |  | 189
本
溶融亜鉛ﾒｯｷ | F8T M20 L=55
高力ﾎﾞﾙﾄ |  | 8
本
溶融亜鉛ﾒｯｷ | F8T M20 L=60
高力ﾎﾞﾙﾄ |  | 678
本
溶融亜鉛ﾒｯｷ | F8T M20 L=75
高力ﾎﾞﾙﾄ |  | 2,280
本
溶融亜鉛ﾒｯｷ | F8T M22 L=65
高力ﾎﾞﾙﾄ |  | 12
本
ｽｸﾗｯﾌﾟ控除 | 屋外避難階段 |  |  |  |  | 別紙 00-0110
1
式
新営工事 細目別内訳 | [5 empty] | 38
校舎棟 |  | 鉄骨 |  |  | 屋外避難階段
名 称 | 摘 要 | 数 量 | 単位 | 単 価 | 金 額 | 備 考
工場加工組立 | 工場溶接 2489.57m共
57
ｔ
軽量鉄骨加工 | 母屋.胴縁の類 一 般
・組立 | 普通ﾎﾞﾙﾄ締共 | 2.1
ｔ
鉄骨現場溶接 | 半自動(すみ肉6㎜換算)
36.7
ｍ
JIS形 | ﾋﾞﾙ鉄骨
高力ﾎﾞﾙﾄ締付け | 9,000本以上10,000本未満 | 3,274
| 施工手間 |  | 本
溶融亜鉛ﾒｯｷ | HDZT77
57
ｔ
溶融亜鉛ﾒｯｷ | HDZT49
2.1
ｔ
鉄骨運搬
59.1
ｔ
鉄骨建方
57
ｔ
ｱﾝｶｰﾎﾞﾙﾄ | 屋外避難階段 |  |  |  |  | 別紙 00-0111
1
式
普通ﾎﾞﾙﾄ | SUS301 M12 L=35
516
本
ﾀｰﾝﾊﾞｯｸﾙ | M20用 (亜鉛ﾒｯｷ品)
2
か所
柱底均しﾓﾙﾀﾙ | 屋外避難階段 |  |  |  |  | 別紙 00-0112
1
式
計
新営工事 細目別内訳
校舎棟 |  | 鉄骨 |  |  | 屋上点検歩廊鉄骨
名 称 | 摘 要 | 数 量 | 単位 | 単 価 | 金 額 | 備 考
鋼板 | SS400 PL-6
0.04
ｔ
鋼板 | SS400 PL-9
0.1
ｔ
鋼板 | SS400 PL-12
0.2
ｔ
鋼板 | SS400 PL-16
0.02
ｔ
縞鋼板 | SS400 CHPL-4.5
0.1
ｔ
H形鋼 | SS400 H-100×100×6×8
0.1
ｔ
H形鋼 | SS400 H-175×90×5×8
0.7
ｔ
等辺山形鋼 | SS400 L-50×50×6
0.1
ｔ
溝形鋼 | SS400 C-100×50×5×7.5
0.2
ｔ
溶融亜鉛ﾒｯｷ | F8T M16 L=40
高力ﾎﾞﾙﾄ |  | 141
本
溶融亜鉛ﾒｯｷ | F8T M16 L=45
高力ﾎﾞﾙﾄ |  | 92
本
溶融亜鉛ﾒｯｷ | F8T M20 L=55
高力ﾎﾞﾙﾄ |  | 4
本
ｽｸﾗｯﾌﾟ控除 | 屋上点検歩廊鉄骨 |  |  |  |  | 別紙 00-0113
1
式
工場加工組立 | 工場溶接 51.76m共
1.4
ｔ
JIS形 | ﾋﾞﾙ鉄骨
高力ﾎﾞﾙﾄ締付け | 1,000本未満 | 282
| 施工手間 |  | 本
新営工事 細目別内訳 | [5 empty] | 39
校舎棟 |  | 鉄骨 |  |  | 屋上点検歩廊鉄骨
名 称 | 摘 要 | 数 量 | 単位 | 単 価 | 金 額 | 備 考
溶融亜鉛ﾒｯｷ | HDZT77
1.5
ｔ
鉄骨運搬
1.5
ｔ
鉄骨建方
1.5
ｔ
ｱﾝｶｰﾎﾞﾙﾄ | 屋上点検歩廊鉄骨 |  |  |  |  | 別紙 00-0114
1
式
柱底均しﾓﾙﾀﾙ | 屋上点検歩廊鉄骨 |  |  |  |  | 別紙 00-0115
1
式
計
新営工事 細目別内訳
校舎棟 |  | 鉄骨 |  |  | 機械設備架台
名 称 | 摘 要 | 数 量 | 単位 | 単 価 | 金 額 | 備 考
H形鋼 | SS400 H-150×75×5×7
1.4
ｔ
H形鋼 | SS400 H-150×150×7×10
0.9
ｔ
ｽｸﾗｯﾌﾟ控除 | 機械設備架台 |  |  |  |  | 別紙 00-0116
1
式
工場加工組立 | 工場溶接共
2.1
ｔ
溶融亜鉛ﾒｯｷ | HDZT77
2.1
ｔ
鉄骨運搬
2.1
ｔ
鉄骨建方
2.1
ｔ
ｱﾝｶｰﾎﾞﾙﾄ | 機械設備架台 |  |  |  |  | 別紙 00-0117
1
式
柱底均しﾓﾙﾀﾙ | 機械設備架台 |  |  |  |  | 別紙 00-0118
1
式
計
新営工事 細目別内訳 | [5 empty] | 40
校舎棟 |  | 鉄骨 |  |  | 耐火被覆
名 称 | 摘 要 | 数 量 | 単位 | 単 価 | 金 額 | 備 考
柱型 | 厚25 半乾式工法 1時間耐火
ﾛｯｸｳｰﾙ吹付 | 見え隠れ | 112
㎡
梁型 | 厚25 半乾式工法 1時間耐火
ﾛｯｸｳｰﾙ吹付 | 見え隠れ | 1,753
㎡
成形板足元金物 | 厚25 半乾式工法 1時間耐火
ﾛｯｸｳｰﾙ吹付 | 見え隠れ
L-50×50×6
L-50×50×6 L=120 @600
| FB-6×90 @600 | 13.9
ｍ
成形板頭継金物 | 厚25 半乾式工法 1時間耐火
ﾛｯｸｳｰﾙ吹付 | 見え隠れ | 13.9
| L-65×65×6 |  | ｍ
梁型 | 厚25 半乾式工法 1時間耐火
ﾛｯｸｳｰﾙ吹付 | 見え隠れ ｽﾗﾘｰ吹付共 | 23.5
㎡
ﾌﾞﾚｰｽ | 厚25 半乾式工法 1時間耐火
ﾛｯｸｳｰﾙ吹付 | 見え隠れ | 16.7
㎡
層間塞ぎ | ﾛｯｸｳｰﾙ充填 80kg/m3
| W75×H150 | 53.3
ｍ
計
新営工事 細目別内訳
校舎棟 |  | 既製ｺﾝｸﾘｰﾄ |  |  | 外部
名 称 | 摘 要 | 数 量 | 単位 | 単 価 | 金 額 | 備 考
壁 押出成形ｾﾒﾝﾄ | 厚60 A種 仕上塗材下
板 | 内水切･目地ｼｰﾘﾝｸﾞ共 | 67.4
㎡
壁 押出成形ｾﾒﾝﾄ | 厚60 A種 塗装下
板 | 内水切･目地ｼｰﾘﾝｸﾞ共 | 90.1
㎡
天井懐内 | 厚60 A種
壁 押出成形ｾﾒﾝﾄ | 内水切･目地ｼｰﾘﾝｸﾞ共 | 46.5
板 |  |  | ㎡
成形板ｺｰﾅｰﾊﾟﾈﾙ | 厚60 W=300+300
| 目地ｼｰﾘﾝｸﾞ共 | 13.5
ｍ
成形板取付金物 | L-65×65×6
127
ｍ
成形板取付金物 | L-50×50×6
ﾋﾟｰｽｱﾝｸﾞﾙ共
PL-9 150×150 @600別計上
埋込ｲﾝｻｰﾄ別計上
15.2
ｍ
成形板足元金物 | L-50×50×6
| L-50×50×6 L=100 @600 | 132
| 埋込金物 L=120 @600別計上 |  | ｍ
成形板開口補強金 | L-65×65×6
物 |  | 26.3
ｍ
成形板開口補強金 | L-75×75×9
物 |  | 12.8
ｍ
成形板頂部 | 厚25 W=60
ﾛｯｸｳｰﾙ充填 |  | 127
ｍ
成形板他材取合 | 厚25 W=60
ﾛｯｸｳｰﾙ充填 |  | 4.3
ｍ
計
新営工事 細目別内訳 | [5 empty] | 41
校舎棟 |  | 既製ｺﾝｸﾘｰﾄ |  |  | 内部
名 称 | 摘 要 | 数 量 | 単位 | 単 価 | 金 額 | 備 考
(共用部)
押出成形ｾﾒﾝﾄ板 | 厚60 A種
33.9
㎡
成形板頭継金物 | L-65×65×6
13.9
ｍ
成形板足元金物 | L-50×50×6
| L-50×50×6 L=120 @600 | 13.9
| FB-6×90 @600別計上 |  | ｍ
ECP他材取合 | ﾛｯｸｳｰﾙ充填 W=60 厚20
18.4
ｍ
小計
計
新営工事 細目別内訳
校舎棟 |  | 防水 |  |  | 外部
名 称 | 摘 要 | 数 量 | 単位 | 単 価 | 金 額 | 備 考
屋上 塗膜防水 | 高強度ｳﾚﾀﾝｺﾞﾑｱｽ複合
| 露出工法歩行用 | 1,899
| 仕上塗料:ﾎﾜｲﾄ 遮熱 |  | ㎡
屋上 塗膜防水 | 高強度ｳﾚﾀﾝｺﾞﾑｱｽ複合
| 屋上緑化対応型 | 435
㎡
屋上 | 高強度ｳﾚﾀﾝｺﾞﾑｱｽ複合
立上り 塗膜防水 | 露出工法歩行用 | 462
| 仕上塗料:ﾎﾜｲﾄ 遮熱 |  | ㎡
屋根1 | 超速硬化ｳﾚﾀﾝ
屋上 断熱塗膜防 | 断熱材:硬質ｳﾚﾀﾝﾌｫｰﾑ保温板2種A | 27.2
水 | 厚50 |  | ㎡
屋上 | 超速硬化ｳﾚﾀﾝ
立上り 塗膜防水 | 仕上塗料:ﾎﾜｲﾄ 遮熱 | 11.8
㎡
地中 | 高強度ｳﾚﾀﾝｺﾞﾑｱｽ複合
床 塗膜防水 | 露出工法歩行用 | 16.1
㎡
地中 | 高強度ｳﾚﾀﾝｺﾞﾑｱｽ複合
立上り 塗膜防水 | 露出工法歩行用 | 18.4
㎡
5階ﾌﾟｰﾙｻｲﾄﾞ | 高強度ｳﾚﾀﾝｺﾞﾑｱｽ複合
床 塗膜防水 | 露出工法歩行用 | 280
㎡
5階ﾌﾟｰﾙｻｲﾄﾞ | 高強度ｳﾚﾀﾝｺﾞﾑｱｽ複合
立上り 塗膜防水 | 露出工法歩行用 | 2.8
㎡
ﾊﾞﾙｺﾆｰ | 高強度ｳﾚﾀﾝｺﾞﾑｱｽ複合
床 塗膜防水 | 露出工法歩行用 | 664
| 仕上塗料:ﾎﾜｲﾄ 遮熱 |  | ㎡
ﾊﾞﾙｺﾆｰ | 高強度ｳﾚﾀﾝｺﾞﾑｱｽ複合
立上り 塗膜防水 | 露出工法歩行用 | 334
| 仕上塗料:ﾎﾜｲﾄ 遮熱 |  | ㎡
ﾊﾞﾙｺﾆｰ | 高強度ｳﾚﾀﾝｺﾞﾑｱｽ複合 r-600付
立上り 塗膜防水 | 露出工法歩行用 | 2.5
| 仕上塗料:ﾎﾜｲﾄ 遮熱 |  | ㎡
ﾊﾞﾙｺﾆｰ | 高強度ｳﾚﾀﾝｺﾞﾑｱｽ複合 r-1340付
立上り 塗膜防水 | 露出工法歩行用 | 1.1
| 仕上塗料:ﾎﾜｲﾄ 遮熱 |  | ㎡
外部廊下 | 高強度ｳﾚﾀﾝｺﾞﾑｱｽ複合
床 塗膜防水 | 露出工法歩行用 | 66.6
| 仕上塗料:ﾎﾜｲﾄ 遮熱 |  | ㎡
外部廊下 | 高強度ｳﾚﾀﾝｺﾞﾑｱｽ複合
立上り 塗膜防水 | 露出工法歩行用 | 33.5
| 仕上塗料:ﾎﾜｲﾄ 遮熱 |  | ㎡
新営工事 細目別内訳 | [5 empty] | 42
校舎棟 |  | 防水 |  |  | 外部
名 称 | 摘 要 | 数 量 | 単位 | 単 価 | 金 額 | 備 考
外部廊下 | 高強度ｳﾚﾀﾝｺﾞﾑｱｽ複合
梁天端 塗膜防水 | 露出工法歩行用 | 8
| 仕上塗料:ﾎﾜｲﾄ 遮熱 |  | ㎡
ﾃﾗｽ | 高強度ｳﾚﾀﾝｺﾞﾑｱｽ複合
床 塗膜防水 | 露出工法歩行用 | 65.9
| 仕上塗料:ﾎﾜｲﾄ 遮熱 |  | ㎡
ﾃﾗｽ | 高強度ｳﾚﾀﾝｺﾞﾑｱｽ複合
立上り 塗膜防水 | 露出工法歩行用 | 23.3
| 仕上塗料:ﾎﾜｲﾄ 遮熱 |  | ㎡
ﾃﾗｽ | 高強度ｳﾚﾀﾝｺﾞﾑｱｽ複合
床 塗膜防水 | 押え工法 | 56.1
㎡
ﾃﾗｽ | 高強度ｳﾚﾀﾝｺﾞﾑｱｽ複合
立上り 塗膜防水 | 押え工法 | 33.4
| 仕上塗料:ﾎﾜｲﾄ 遮熱 |  | ㎡
屋上庭園 | 高強度ｳﾚﾀﾝｺﾞﾑｱｽ複合
床 塗膜防水 | 押え工法 | 200
㎡
屋上庭園 | 高強度ｳﾚﾀﾝｺﾞﾑｱｽ複合
立上り 塗膜防水 | 押え工法 | 40.6
| 仕上塗料:ﾎﾜｲﾄ 遮熱 |  | ㎡
中庭1 | 高強度ｳﾚﾀﾝｺﾞﾑｱｽ複合
梁天端 塗膜防水 | 露出工法歩行用 | 11.6
| 仕上塗料:ﾎﾜｲﾄ 遮熱 |  | ㎡
中庭3 | 高強度ｳﾚﾀﾝｺﾞﾑｱｽ複合
梁天端 塗膜防水 | 露出工法歩行用 | 18.4
| 仕上塗料:ﾎﾜｲﾄ 遮熱 |  | ㎡
ﾒﾃﾞｨｱﾃﾗｽ | 高強度ｳﾚﾀﾝｺﾞﾑｱｽ複合
梁天端 塗膜防水 | 露出工法歩行用 | 6.5
| 仕上塗料:ﾎﾜｲﾄ 遮熱 |  | ㎡
屋上庭園1 | 高強度ｳﾚﾀﾝｺﾞﾑｱｽ複合
梁天端 塗膜防水 | 露出工法歩行用 | 5.7
| 仕上塗料:ﾎﾜｲﾄ 遮熱 |  | ㎡
庇 | 高強度ｳﾚﾀﾝｺﾞﾑｱｽ複合
天端 塗膜防水 | 露出工法歩行用 | 1,146
| 仕上塗料:ﾎﾜｲﾄ 遮熱 |  | ㎡
庇 | 高強度ｳﾚﾀﾝｺﾞﾑｱｽ複合
立上り 塗膜防水 | 露出工法歩行用 | 236
| 仕上塗料:ﾎﾜｲﾄ 遮熱 |  | ㎡
基礎 | 高強度ｳﾚﾀﾝｺﾞﾑｱｽ複合
天端 塗膜防水 | 露出工法歩行用 | 50.9
| 仕上塗料:ﾎﾜｲﾄ 遮熱 |  | ㎡
基礎 | 高強度ｳﾚﾀﾝｺﾞﾑｱｽ複合
見付 塗膜防水 | 露出工法歩行用 | 111
| 仕上塗料:ﾎﾜｲﾄ 遮熱 |  | ㎡
新営工事 細目別内訳
校舎棟 |  | 防水 |  |  | 外部
名 称 | 摘 要 | 数 量 | 単位 | 単 価 | 金 額 | 備 考
ﾊﾄ小屋 | 高強度ｳﾚﾀﾝｺﾞﾑｱｽ複合
天端 塗膜防水 | 露出工法歩行用 | 37.2
| 仕上塗料:ﾎﾜｲﾄ 遮熱 |  | ㎡
ﾊﾄ小屋 | 高強度ｳﾚﾀﾝｺﾞﾑｱｽ複合
見付 塗膜防水 | 露出工法歩行用 | 10
| 仕上塗料:ﾎﾜｲﾄ 遮熱 |  | ㎡
ﾊﾄ小屋 | 高強度ｳﾚﾀﾝｺﾞﾑｱｽ複合
立上り 塗膜防水 | 露出工法歩行用 | 0.3
| 仕上塗料:ﾎﾜｲﾄ 遮熱 |  | ㎡
ﾊﾄ小屋 | 高強度ｳﾚﾀﾝｺﾞﾑｱｽ複合
壁 塗膜防水 | 露出工法歩行用 | 33.1
| 仕上塗料:ﾎﾜｲﾄ 遮熱 |  | ㎡
笠木 塗膜防水 | 高強度ｳﾚﾀﾝｺﾞﾑｱｽ複合 W=180
| 露出工法歩行用 | 602
| 仕上塗料:ﾎﾜｲﾄ 遮熱 |  | ｍ
笠木 塗膜防水 | 高強度ｳﾚﾀﾝｺﾞﾑｱｽ複合
W380×H200 糸-580
露出工法歩行用
仕上塗料:ﾎﾜｲﾄ 遮熱
11
ｍ
壁付笠木 塗膜防 | X-2 W100×H220 糸-320
水 |  | 74.1
ｍ
庇 | 高強度ｳﾚﾀﾝｺﾞﾑｱｽ複合 W=220
笠木 塗膜防水 | 露出工法歩行用 | 110
| 仕上塗料:ﾎﾜｲﾄ 遮熱 |  | ｍ
ﾃﾗｽ | 高強度ｳﾚﾀﾝｺﾞﾑｱｽ複合
手摺笠木 塗膜防 | W380×H200 糸-580
水 | 露出工法歩行用
仕上塗料:ﾎﾜｲﾄ 遮熱
31.8
ｍ
外部廊下 | 高強度ｳﾚﾀﾝｺﾞﾑｱｽ複合 W=220
笠木 塗膜防水 | 露出工法歩行用 | 11
| 仕上塗料:ﾎﾜｲﾄ 遮熱 |  | ｍ
笠木 塗膜防水 | 超速硬化ｳﾚﾀﾝ W=180
| 仕上塗料:ﾎﾜｲﾄ 遮熱 | 15.5
ｍ
ﾌﾟｰﾙｻｲﾄﾞ | 高強度ｳﾚﾀﾝｺﾞﾑｱｽ複合
排水溝 塗膜防水 | 露出工法歩行用
W150×H80 糸-310
仕上塗料:ﾎﾜｲﾄ 遮熱
101
ｍ
新営工事 細目別内訳 | [5 empty] | 43
校舎棟 |  | 防水 |  |  | 外部
名 称 | 摘 要 | 数 量 | 単位 | 単 価 | 金 額 | 備 考
ﾊﾞﾙｺﾆｰ | 高強度ｳﾚﾀﾝｺﾞﾑｱｽ複合
排水溝 塗膜防水 | W100×H50 糸-200
露出工法歩行用
仕上塗料:ﾎﾜｲﾄ 遮熱
542
ｍ
ﾊﾞﾙｺﾆｰ | 高強度ｳﾚﾀﾝｺﾞﾑｱｽ複合 r-1340付
排水溝 塗膜防水 | W100×H50 糸-200
露出工法歩行用
仕上塗料:ﾎﾜｲﾄ 遮熱
8.4
ｍ
外部廊下 | 高強度ｳﾚﾀﾝｺﾞﾑｱｽ複合
排水溝 塗膜防水 | W100×H50 糸-200
露出工法歩行用
仕上塗料:ﾎﾜｲﾄ 遮熱
53.7
ｍ
庇 | 高強度ｳﾚﾀﾝｺﾞﾑｱｽ複合
排水溝 塗膜防水 | W100×H50 糸-200
露出工法歩行用
仕上塗料:ﾎﾜｲﾄ 遮熱
103
ｍ
樋支持RC腰壁 | 高強度ｳﾚﾀﾝｺﾞﾑｱｽ複合 W=200
笠木 塗膜防水 | 露出工法歩行用 | 0.8
| 仕上塗料:ﾎﾜｲﾄ 遮熱 |  | ｍ
屋上庭園 | X-2 W150×H80 糸-310
排水溝 塗膜防水 |  | 28
ｍ
立上り 塗膜防水 | 高強度ｳﾚﾀﾝｺﾞﾑｱｽ複合
露出工法歩行用
仕上塗料:ﾎﾜｲﾄ 遮熱
鉄骨面(柱防水貫通処理)
1.2
㎡
屋上庭園･ﾃﾗｽ | H=80
立上り 緩衝材 |  | 169
ｍ
構造ｽﾘｯﾄ | 一般部 ﾎﾟﾘｳﾚﾀﾝ系(PU-2)
ｼｰﾘﾝｸﾞ | 25×20 | 1,675
ｍ
打継目地 | 一般部 ﾎﾟﾘｳﾚﾀﾝ系(PU-2)
ｼｰﾘﾝｸﾞ | 18×10 | 2,032
ｍ
新営工事 細目別内訳
校舎棟 |  | 防水 |  |  | 外部
名 称 | 摘 要 | 数 量 | 単位 | 単 価 | 金 額 | 備 考
誘発目地 | 一般部 ﾎﾟﾘｳﾚﾀﾝ系(PU-2)
ｼｰﾘﾝｸﾞ | 18×10 | 3,203
ｍ
成形板見切 | 一般部 変成ｼﾘｺｰﾝ系(MS-2)
ｼｰﾘﾝｸﾞ | 20×10 | 136
ｍ
外壁ﾀｲﾙ伸縮目地 | 一般部 ﾎﾟﾘｻﾙﾌｧｲﾄﾞ系(PS-2)
ｼｰﾘﾝｸﾞ | 10×10 | 343
ｍ
外壁ﾀｲﾙ～塗膜防 | 一般部 ﾎﾟﾘｻﾙﾌｧｲﾄﾞ系(PS-2)
水取合 | 15×10 | 80.4
ｼｰﾘﾝｸﾞ |  |  | ｍ
笠木ﾀｲﾙ取合 | 一般部 ﾎﾟﾘｻﾙﾌｧｲﾄﾞ系(PS-2)
ｼｰﾘﾝｸﾞ | 15×10 | 4.1
ｍ
金物見切 | 一般部 変成ｼﾘｺｰﾝ系(MS-2)
ｼｰﾘﾝｸﾞ | 10×10 | 33.2
ｍ
金物見切 | 一般部 変成ｼﾘｺｰﾝ系(MS-2)
ｼｰﾘﾝｸﾞ | 15×10 | 294
ｍ
金物見切 | 一般部 変成ｼﾘｺｰﾝ系(MS-2)
ｼｰﾘﾝｸﾞ | 20×10 | 401
ｍ
金物見切 | 一般部 変成ｼﾘｺｰﾝ系(MS-2)
二重ｼｰﾘﾝｸﾞ | 20×10+20×10 | 27.4
ｍ
ﾌﾟｰﾙｻｲﾄﾞ目隠しﾙｰ | 一般部 変成ｼﾘｺｰﾝ系(MS-2)
ﾊﾞｰ柱 | 20×10 | 22.8
ｼｰﾘﾝｸﾞ |  |  | ｍ
洗面台見切 | 一般部 ｼﾘｺｰﾝ系(SR-1)防かびﾀｲﾌﾟ
ｼｰﾘﾝｸﾞ | 10×10 | 1.3
ｍ
建具廻り | 一般部 変成ｼﾘｺｰﾝ系(MS-2)
ｼｰﾘﾝｸﾞ | 10×10 | 118
ｍ
建具廻り | 一般部 変成ｼﾘｺｰﾝ系(MS-2)
ｼｰﾘﾝｸﾞ | 15×10 | 3,896
ｍ
建具廻り | 一般部 変成ｼﾘｺｰﾝ系(MS-2)
ｼｰﾘﾝｸﾞ | 20×10 | 71.9
ｍ
建具廻り | 一般部 変成ｼﾘｺｰﾝ系(MS-2)
二重ｼｰﾘﾝｸﾞ | 15×10+15×10 | 20.1
ｍ
新営工事 細目別内訳 | [5 empty] | 44
校舎棟 |  | 防水 |  |  | 外部
名 称 | 摘 要 | 数 量 | 単位 | 単 価 | 金 額 | 備 考
建具廻り | 一般部 変成ｼﾘｺｰﾝ系(MS-2)
二重ｼｰﾘﾝｸﾞ | 20×10+20×10 | 81.3
ｍ
小計
(建物上部舗装部)
中庭2 | 高強度ｳﾚﾀﾝｺﾞﾑｱｽ複合
床 塗膜防水 | 露出工法歩行用
仕上塗料:ﾎﾜｲﾄ 遮熱
116
㎡
小計
計
新営工事 細目別内訳
校舎棟 |  | 防水 |  |  | 内部
名 称 | 摘 要 | 数 量 | 単位 | 単 価 | 金 額 | 備 考
(共用部)
ﾌﾟｰﾙﾋﾟｯﾄ | 高強度ｳﾚﾀﾝｺﾞﾑｱｽ複合
床 塗膜防水 | 押え工法 保護ﾓﾙﾀﾙ共 | 649
㎡
ﾌﾟｰﾙﾋﾟｯﾄ | 高強度ｳﾚﾀﾝｺﾞﾑｱｽ複合
立上り 塗膜防水 |  | 106
㎡
ﾌﾟｰﾙﾋﾟｯﾄ | 高強度ｳﾚﾀﾝｺﾞﾑｱｽ複合 r-600
立上り曲面 塗膜 |  | 0.3
防水 |  |  | ㎡
調理室他 | 高強度ｳﾚﾀﾝｺﾞﾑｱｽ複合
床 塗膜防水 | 押え工法 保護ﾓﾙﾀﾙ共 | 237
㎡
調理室他 | 高強度ｳﾚﾀﾝｺﾞﾑｱｽ複合
立上り 塗膜防水 | 押え工法 | 31.9
㎡
WC床 塗膜防水 | 高強度ｳﾚﾀﾝｺﾞﾑｱｽ複合
| 保護ﾓﾙﾀﾙ共 | 738
㎡
WC立上り 塗膜防 | 高強度ｳﾚﾀﾝｺﾞﾑｱｽ複合
水 |  | 254
㎡
EVﾋﾟｯﾄ | 自閉樹脂塗膜防水
床 塗膜防水 |  | 8.6
㎡
消火水槽､ﾌﾟｰﾙ用 | 自閉樹脂塗膜防水
水槽 |  | 25.8
床 塗膜防水 |  |  | ㎡
EVﾋﾟｯﾄ | 自閉樹脂塗膜防水
壁 塗膜防水 |  | 14.8
㎡
消火水槽､ﾌﾟｰﾙ用 | 自閉樹脂塗膜防水
水槽 |  | 51.4
壁 塗膜防水 |  |  | ㎡
化粧ｹｲ酸ｶﾙｼｳﾑ板 | 一般部 ｼﾘｺｰﾝ系(SR-1)
目地ｼｰﾘﾝｸﾞ | 5×5 | 4,689
ｍ
面台取合いｼｰﾘﾝｸﾞ | 一般部 ｼﾘｺｰﾝ系(SR-1)防かびﾀｲﾌﾟ
| 10×10 | 612
ｍ
洗面ｶｳﾝﾀｰ見切 | 一般部 ｼﾘｺｰﾝ系(SR-1)防かびﾀｲﾌﾟ
ｼｰﾘﾝｸﾞ | 10×10 | 468
ｍ
新営工事 細目別内訳 | [5 empty] | 45
校舎棟 |  | 防水 |  |  | 内部
名 称 | 摘 要 | 数 量 | 単位 | 単 価 | 金 額 | 備 考
和式便所取合いｼｰ | 一般部 ｼﾘｺｰﾝ系(SR-1)防かびﾀｲﾌﾟ
ﾘﾝｸﾞ | 15×10 | 3.7
ｍ
壁ｹｲｶﾙ異種取合 | 一般部 変成ｼﾘｺｰﾝ系(MS-2)
ｼｰﾘﾝｸﾞ | 10×10 | 113
ｍ
遮音間仕切ｼｰﾘﾝｸﾞ | 一般部 ｱｸﾘﾙ系(AC-1)
| 10×10 | 2,259
ｍ
小計
(普通教室)
化粧ｹｲ酸ｶﾙｼｳﾑ板 | 一般部 ｼﾘｺｰﾝ系(SR-1)
目地ｼｰﾘﾝｸﾞ | 5×5 | 348
ｍ
面台取合いｼｰﾘﾝｸﾞ | 一般部 ｼﾘｺｰﾝ系(SR-1)防かびﾀｲﾌﾟ
| 10×10 | 148
ｍ
小計
(地域支援室)
化粧ｹｲ酸ｶﾙｼｳﾑ板 | 一般部 ｼﾘｺｰﾝ系(SR-1)
目地ｼｰﾘﾝｸﾞ | 5×5 | 20.9
ｍ
面台取合いｼｰﾘﾝｸﾞ | 一般部 ｼﾘｺｰﾝ系(SR-1)防かびﾀｲﾌﾟ
| 10×10 | 7.6
ｍ
遮音間仕切ｼｰﾘﾝｸﾞ | 一般部 ｱｸﾘﾙ系(AC-1)
| 10×10 | 16.5
ｍ
小計
計
新営工事 細目別内訳
校舎棟 |  | ﾀｲﾙ |  |  | 外部
名 称 | 摘 要 | 数 量 | 単位 | 単 価 | 金 額 | 備 考
屋外洗面 | 150角 厚9 施釉 抗菌仕様 H=100
幅木 ﾀｲﾙ |  | 3.5
ｍ
壁 せっ器質ﾀｲﾙ | 100角 厚15～18 無釉
2形状MIX 特殊面状
青･赤･緑3 特注色ﾐｯｸｽ
ﾊﾟﾀｰﾝ貼 目地幅10～12mm
| 接着剤貼 | 828
㎡
5FL | 100角 厚15～18 無釉
壁 天端役物ﾀｲﾙ | 100×(100+50)
2形状MIX 特殊面状
青･赤･緑3 特注色ﾐｯｸｽ
| ﾊﾟﾀｰﾝ貼 目地幅10～12mm | 14.3
| 接着剤貼 |  | ｍ
壁 下端役物ﾀｲﾙ | 100角 厚15～18 無釉
100×(100+50)
2形状MIX 特殊面状
青･赤･緑3 特注色ﾐｯｸｽ
| ﾊﾟﾀｰﾝ貼 目地幅10～12mm | 14.9
| 接着剤貼 |  | ｍ
ﾌﾟｰﾙ手洗い | 145×15 施釉
壁 磁器質ﾀｲﾙ | ｾﾒﾝﾄ板面接着貼 | 1.9
㎡
ﾌﾟｰﾙ手洗い | 145×15 施釉 W=170
笠木 磁器質ﾀｲﾙ | ｾﾒﾝﾄ板面接着貼 | 4.1
ｍ
小計
(建物上部舗装部)
屋外洗面 | 150角 厚9 施釉 抗菌仕様
床 磁器質ﾀｲﾙ |  | 2.8
㎡
小計
計
新営工事 細目別内訳 | [5 empty] | 46
校舎棟 |  | ﾀｲﾙ |  |  | 内部
名 称 | 摘 要 | 数 量 | 単位 | 単 価 | 金 額 | 備 考
(共用部)
床 磁器質ﾀｲﾙ | 厚9 150×150 BI施釉
4
㎡
床 磁器質ﾀｲﾙ | 厚10 600×600 BI施釉
68.6
㎡
壁 磁器質ﾀｲﾙ | 厚7 100×100 BI施釉
21.7
㎡
壁 磁器質ﾀｲﾙ | 厚7 100×100 BI施釉 ﾎﾞｰﾄﾞ面
128
㎡
壁 磁器質ﾀｲﾙ | 厚9 145×15 BI施釉 ﾎﾞｰﾄﾞ面
69.5
㎡
小計
計
新営工事 細目別内訳
校舎棟 |  | 木工 |  |  | 部位別
名 称 | 摘 要 | 数 量 | 単位 | 単 価 | 金 額 | 備 考
(共用部)
階段 ﾉﾝｽﾘｯﾌﾟ | ﾅﾗ 無垢材 40×40 ﾉﾝｽﾘｯﾌﾟ加工
190
ｍ
階段1 | 堅木 150×30
床 見切縁 |  | 18.9
ｍ
木製巾木 | ﾀﾓ集成材 厚30 H=60
1,547
ｍ
曲面木製巾木 | ﾀﾓ集成材 厚30 H=60
| r-1000～1500 | 8.3
ｍ
木板A | 桧 25×25
腰壁見切縁 |  | 242
ｍ
竪枠 | ﾀﾓ集成材 W130×D30
22.2
ｍ
木製額縁 | ﾀﾓ集成材 W100×D25
2.7
ｍ
木製額縁 | ﾀﾓ集成材 W215×D25
1,890
ｍ
木製額縁 | ﾀﾓ集成材 W503×D25
66.9
ｍ
木製額縁 | ﾀﾓ集成材 W635×D25
66.9
ｍ
階段1 | ﾀﾓ集成材 φ38 2段 手摺面ﾌﾞﾗｹｯﾄ共
2段手摺 |  | 137
ｍ
木製ｶｰﾃﾝﾎﾞｯｸｽ | ﾀﾓ集成材 厚25 Π型 W503×H150
| 糸-703 | 46.6
ｍ
木製ｶｰﾃﾝﾎﾞｯｸｽ | ﾀﾓ集成材 厚25 Π型 W635×H150
| 糸-935 | 46.6
ｍ
ﾎﾞｰﾄﾞ張部 | ﾅﾗ集成材 厚10 L型 W40+40
ｺｰﾅｰｶﾞｰﾄﾞB | H=1940 | 34
か所
新営工事 細目別内訳 | [5 empty] | 47
校舎棟 |  | 木工 |  |  | 部位別
名 称 | 摘 要 | 数 量 | 単位 | 単 価 | 金 額 | 備 考
RC部 | ﾅﾗ集成材 厚15 L型 W40+40
ｺｰﾅｰｶﾞｰﾄﾞB | H=1940 | 142
か所
階段1 | 国産桧上小節 30×50 @100 H=900
手摺下部 木製 | 下地金物別計上 | 103
ﾙｰﾊﾞｰ |  |  | ｍ
昇降口1他 | 杉上小節源平材 W30×H100 @150
天井 木ﾙｰﾊﾞｰ | 裏桟:杉上小節源平材 W40×H40
@930程度 取付金物共
取付下地:吊りﾎﾞﾙﾄM10 懐H=1250
| @375～930 | 1,084
㎡
階段1中央部 | 国産桧 W3900×H19300
落下防止用ﾙｰﾊﾞｰ | □-120×90 @300､□-80×40 @100 | 1
| 下地金物別計上 |  | か所
廊下 | LL2 下地構造用合板t9
座板 | 木下地組
杉 W590×H400 通し材:90×60
束材:90×60 @450
| LL2:厚2.5 家具用 輸入色 | 102
ｍ
壁 木胴縁 | 杉 45×15 @300 LGS面
599
㎡
床 乾式二重床面 | ﾗﾜﾝ合板 厚5.5
捨て合板 | 構造用合板厚12+12共 二重床面 | 98.5
㎡
階段1ﾌﾛｰﾘﾝｸﾞ下 | 厚9 木下地 杉36×45 @300共
蹴上 構造用合板 |  | 28.9
㎡
階段1ﾌﾛｰﾘﾝｸﾞ下 | 厚12 木下地 杉36×45 @300共
踏面 構造用合板 |  | 48.6
㎡
階段1ﾌﾛｰﾘﾝｸﾞ下 | 厚12 木下地 杉36×45 @300共
踊場 構造用合板 |  | 74.8
㎡
出窓周囲 | LL2 下地構造用合板t9
袖壁・斜め壁 | LL2:厚2.5 家具用 輸入色 | 72.1
㎡
掲示板裏 | ｺﾝﾊﾟﾈ 厚12
補強合板 |  | 447
㎡
壁 木板張りA | 桧ｽﾄﾗﾝﾄﾞﾎﾞｰﾄﾞ 厚4
| 標準ﾀｲﾌﾟ | 609
㎡
新営工事 細目別内訳
校舎棟 |  | 木工 |  |  | 部位別
名 称 | 摘 要 | 数 量 | 単位 | 単 価 | 金 額 | 備 考
壁 木板張りA | 桧ｽﾄﾗﾝﾄﾞﾎﾞｰﾄﾞ 厚6
| ｿﾌﾄﾀｲﾌﾟ | 705
㎡
消火栓扉 | 桧ｽﾄﾗﾝﾄﾞﾎﾞｰﾄﾞ 厚4
木板張りA | 標準ﾀｲﾌﾟ | 55.9
㎡
曲面壁 木板張りA | 桧ｽﾄﾗﾝﾄﾞﾎﾞｰﾄﾞ 厚6 r-750～1500
| ｿﾌﾄﾀｲﾌﾟ | 18.3
㎡
木板貼りA出隅 | 桧 W35×D35 L型
15.1
ｍ
壁付洗面取付下地 | 耐水合板 厚12+12 H600
補強 |  | 6.8
ｍ
L型手摺取付下地 | 耐水合板 厚15 W900×H900
補強 |  | 95
か所
荷物掛けﾌｯｸ取付 | 構造用合板 厚12 W300×H150
下地 |  | 152
か所
衛生器具取付下地 | 耐水合板 厚15 W650×H400
補強 |  | 67
か所
小便器手摺取付下 | 耐水合板 厚15 W1000×H550
地補強 |  | 34
か所
跳ね上げ用手摺取 | 耐水合板 厚15 W300×H600
付下地補強 |  | 8
か所
手洗いｶｳﾝﾀｰ前 | W300×H450×100
化粧鏡用枠 | ｺｰﾅｰR加工 | 7
| 枠:成型合板の上国産ﾒｼﾞﾛｶﾊﾞ突板 |  | か所
手洗いｶｳﾝﾀｰ前 | W400×H600×D150
化粧鏡用枠 | ｺｰﾅｰR加工 | 7
| 枠:成型合板の上国産ﾒｼﾞﾛｶﾊﾞ突板 |  | か所
手洗いｶｳﾝﾀｰ前 | W600×H900×D200
化粧鏡用枠 | ｺｰﾅｰR加工 | 7
| 枠:成型合板の上国産ﾒｼﾞﾛｶﾊﾞ突板 |  | か所
EP-G～木板A取合 | 桧 30×30
壁 見切縁 |  | 124
ｍ
WF-1 | W900×H1800
三方枠 | 国産杉上小節源平材 枠見込150 | 4
| 見付30 |  | か所
新営工事 細目別内訳 | [5 empty] | 48
校舎棟 |  | 木工 |  |  | 部位別
名 称 | 摘 要 | 数 量 | 単位 | 単 価 | 金 額 | 備 考
WF-2 | W4000×H2100
三方枠 | 国産杉上小節源平材 枠見込129 | 7
| 見付30 |  | か所
SD-110用 | W850×H2640
木板張りA | 桧ｽﾄﾗﾝﾄﾞﾎﾞｰﾄﾞ
ｿﾌﾄﾀｲﾌﾟ 厚6
片開き 片面
| 鋼製建具面 | 1
か所
SD-111用 | W500×H2640
木板張りA | 桧ｽﾄﾗﾝﾄﾞﾎﾞｰﾄﾞ
ｿﾌﾄﾀｲﾌﾟ 厚6
片開き 片面
| 鋼製建具面 | 1
か所
SD-112用 | W3173.5×H2700
木板張りA | 桧ｽﾄﾗﾝﾄﾞﾎﾞｰﾄﾞ
ｿﾌﾄﾀｲﾌﾟ 厚6
片開き+両開き 片面
| 鋼製建具面 | 1
か所
SD-308用 | W800×H2100
木板張りB | ｼﾅ合板 厚9
片開き 片面
鋼製建具面
4
か所
SD-110a用 | W850×H2440
木板張りA | 桧ｽﾄﾗﾝﾄﾞﾎﾞｰﾄﾞ
ｿﾌﾄﾀｲﾌﾟ 厚6
片開き 片面
| 鋼製建具面 | 3
か所
SD-111a用 | W600×H2640
木板張りA | 桧ｽﾄﾗﾝﾄﾞﾎﾞｰﾄﾞ
ｿﾌﾄﾀｲﾌﾟ 厚6
片開き 片面
| 鋼製建具面 | 2
か所
SD-112a用 | W3173.5×H2500
木板張りA | 桧ｽﾄﾗﾝﾄﾞﾎﾞｰﾄﾞ
ｿﾌﾄﾀｲﾌﾟ 厚6
片開き+両開き 片面
| 鋼製建具面 | 3
か所
新営工事 細目別内訳
校舎棟 |  | 木工 |  |  | 部位別
名 称 | 摘 要 | 数 量 | 単位 | 単 価 | 金 額 | 備 考
SD-129a用 | W600×H2100
木板張りA | 桧ｽﾄﾗﾝﾄﾞﾎﾞｰﾄﾞ
標準ﾀｲﾌﾟ 厚4
片開き 片面
| 鋼製建具面 | 1
か所
SD-129a用 | W600×H2100
木板張りA | 桧ｽﾄﾗﾝﾄﾞﾎﾞｰﾄﾞ
ｿﾌﾄﾀｲﾌﾟ 厚6
片開き 片面
| 鋼製建具面 | 2
か所
SD-609用 | W600×H2100
木板張りA | 桧ｽﾄﾗﾝﾄﾞﾎﾞｰﾄﾞ
ｿﾌﾄﾀｲﾌﾟ 厚6
片開き 片面
| 鋼製建具面 | 2
か所
SD-305用 | W900×H2100
木板張りB | ｼﾅ合板 厚9
片開き 片面
鋼製建具面
1
か所
小計
(普通教室)
木製巾木 | ﾀﾓ集成材 厚30 H=60
1,590
ｍ
木板A | 桧 25×25
腰壁見切縁 |  | 1,028
ｍ
竪枠 | ﾀﾓ集成材 W130×D30
182
ｍ
木板貼り出隅 | 桧 W35×D35 L型
140
ｍ
壁 木胴縁 | 杉 45×15 @300 LGS面
1,170
㎡
新営工事 細目別内訳 | [5 empty] | 49
校舎棟 |  | 木工 |  |  | 部位別
名 称 | 摘 要 | 数 量 | 単位 | 単 価 | 金 額 | 備 考
壁 木板張りA | 桧ｽﾄﾗﾝﾄﾞﾎﾞｰﾄﾞ
| 標準ﾀｲﾌﾟ 厚4 | 1,170
㎡
小計
(特別教室)
木製巾木 | ﾀﾓ集成材 厚30 H=60
656
ｍ
木板A | 桧 25×25
腰壁見切縁 |  | 212
ｍ
竪枠 | ﾀﾓ集成材 W130×D30
13.2
ｍ
木板貼り出隅 | 桧 W35×D35 L型
168
ｍ
木板貼り出隅 | ﾎﾜｲﾄｱｯｼｭ W25×D9
60.7
ｍ
天井 木ﾙｰﾊﾞｰ | 杉上小節源平材 W30×H100 @150
裏桟:杉上小節源平材 W40×H40
@930程度 取付金物共
取付下地:吊りﾎﾞﾙﾄM10 懐H=1250
| @375～930 | 226
㎡
壁 木胴縁 | 杉 節あり 45×15 @300
259
㎡
床 乾式二重床面 | ﾗﾜﾝ合板 厚5.5
捨て合板 | 構造用合板厚12+12共 二重床面 | 92.1
㎡
ﾌﾟﾚｲﾙｰﾑ吹抜け部 | 厚12 W=260
梁天端 構造用合 |  | 22.6
板 |  |  | ｍ
壁 有孔ｼﾅ合板 | 厚9 底目張 開口率20%
| 軽鉄面 | 243
㎡
壁 木板張りA | 桧ｽﾄﾗﾝﾄﾞﾎﾞｰﾄﾞ
| 標準ﾀｲﾌﾟ 厚4 | 259
㎡
新営工事 細目別内訳
校舎棟 |  | 木工 |  |  | 部位別
名 称 | 摘 要 | 数 量 | 単位 | 単 価 | 金 額 | 備 考
壁 木板張りA | 桧ｽﾄﾗﾝﾄﾞﾎﾞｰﾄﾞ
| ｿﾌﾄﾀｲﾌﾟ 厚6 | 443
㎡
小計
(屋内運動場)
木製巾木 | ﾀﾓ集成材 厚30 H=60
87
ｍ
木板貼り出隅 | ﾎﾜｲﾄｱｯｼｭ W25×D9
66.4
ｍ
鋼製床組面 構造 | 厚15
用合板 |  | 541
㎡
ｺﾝｸﾘｰﾄ面 構造用 | 厚15
合板 |  | 3.5
㎡
壁 ｼﾅ合板 | 厚9 底目張
| 軽鉄面 木胴縁38×38 @300共 | 508
㎡
壁 ｼﾅ合板 | 厚9 底目張
| RC面 木胴縁38×38 @300共 | 18.6
㎡
小計
計
新営工事 細目別内訳 | [5 empty] | 50
校舎棟 |  | 屋根及びとい |  |  | 外部
名 称 | 摘 要 | 数 量 | 単位 | 単 価 | 金 額 | 備 考
体育館 | ﾌｯ素樹脂高耐食性ｶﾞﾙﾊﾞﾘｳﾑ鋼板
屋根 立馳葺 | 厚0.5 H38.8 @340 勾配5/100
下葺:ｺﾞﾑｱｽﾌｧﾙﾄﾙｰﾌｨﾝｸﾞ厚1.0
野地板:硬質木毛ｾﾒﾝﾄ板厚25+
| ﾌｪﾉｰﾙ樹脂ﾎﾞｰﾄﾞ厚50 | 633
㎡
体育館 | ﾌｯ素樹脂高耐食性ｶﾞﾙﾊﾞﾘｳﾑ鋼板
屋根 棟包み | 厚0.5 W=200+200 | 23
| 屋根材八千代折り加工共 |  | ｍ
体育館 | ｶﾞﾙﾊﾞﾘｳﾑ鋼板素地
屋根 止面戸 |  | 46
ｍ
体育館 | ﾌｯ素樹脂高耐食性ｶﾞﾙﾊﾞﾘｳﾑ鋼板
屋根 ｴﾌﾟﾛﾝ面戸 | 厚0.5 | 46
ｍ
体育館 | ﾌｯ素樹脂高耐食性ｶﾞﾙﾊﾞﾘｳﾑ鋼板
屋根 下り棟 | 厚0.5 W=200+200 | 26.8
| 屋根材八千代折り加工共 |  | ｍ
体育館下り棟 | ｶﾞﾙﾊﾞﾘｳﾑ鋼板素地 斜め加工品
屋根 止面戸 |  | 53.7
ｍ
体育館下り棟 | ﾌｯ素樹脂高耐食性ｶﾞﾙﾊﾞﾘｳﾑ鋼板
屋根 ｴﾌﾟﾛﾝ面戸 | 厚0.5 斜め加工品 | 53.7
ｍ
体育館 | ﾌｯ素樹脂高耐食性ｶﾞﾙﾊﾞﾘｳﾑ鋼板
屋根 軒先唐草 | 厚0.5 H=70
吹き込み防止ｸｯｼｮﾝ共
屋根材掴み込み加工共
83.8
ｍ
体育館 | ﾌｯ素樹脂高耐食性ｶﾞﾙﾊﾞﾘｳﾑ鋼板
屋根 ｹﾗﾊﾞ取合水 | 厚0.5 W200×H250 | 19.8
切 |  |  | ｍ
体育館屋根ｹﾗﾊﾞ | 総厚75 H=250
立上り 耐火断熱 | 硬質木毛ｾﾒﾝﾄ板厚25+ | 19.8
複合板 | ﾌｪﾉｰﾙ樹脂ﾎﾞｰﾄﾞ厚50 |  | ｍ
体育館 | ﾌｯ素樹脂高耐食性ｶﾞﾙﾊﾞﾘｳﾑ鋼板
屋根 軒樋取合水 | 厚0.5 W20×H80 | 86.2
切 |  |  | ｍ
体育館 | 耐酸被覆鋼板 厚0.6 W300×H225
屋根 軒樋 | 受金物:FB-3×50 @606 | 84.4
ｍ
落し口 | ｽﾃﾝﾚｽ既製品 φ100
9
か所
新営工事 細目別内訳
校舎棟 |  | 屋根及びとい |  |  | 外部
名 称 | 摘 要 | 数 量 | 単位 | 単 価 | 金 額 | 備 考
階段室 | ﾌｯ素樹脂高耐食性ｶﾞﾙﾊﾞﾘｳﾑ鋼板
屋根 立馳葺 | 厚0.5 H38.8 @320 勾配2/10
下葺:ｺﾞﾑｱｽﾌｧﾙﾄﾙｰﾌｨﾝｸﾞ厚1.0
野地板:硬質木毛ｾﾒﾝﾄ板厚25+
| ﾌｪﾉｰﾙ樹脂ﾎﾞｰﾄﾞ厚50 | 62.3
㎡
階段室 | ﾌｯ素樹脂高耐食性ｶﾞﾙﾊﾞﾘｳﾑ鋼板
屋根 片棟包み | 厚0.5 W240×H108+78 | 10.2
| 補強PL-3.0共 |  | ｍ
階段室 | ｶﾞﾙﾊﾞﾘｳﾑ鋼板素地
屋根 止面戸 |  | 10.2
ｍ
階段室 | ﾌｯ素樹脂高耐食性ｶﾞﾙﾊﾞﾘｳﾑ鋼板
屋根 ｴﾌﾟﾛﾝ面戸 | 厚0.5 | 10.2
ｍ
階段室 | ﾌｯ素樹脂高耐食性ｶﾞﾙﾊﾞﾘｳﾑ鋼板
屋根 軒先唐草 | 厚0.5 H=50
Z型PL-2.3共
吹き込み防止ｸｯｼｮﾝ共
| 屋根材掴み込み加工共 | 10.2
ｍ
階段室 | ﾌｯ素樹脂高耐食性ｶﾞﾙﾊﾞﾘｳﾑ鋼板
屋根 ｹﾗﾊﾞ唐草 | 厚0.5 H=50
Z型PL-2.3共
屋根材掴み込み加工共
12.2
ｍ
階段室 | ﾌｯ素樹脂高耐食性ｶﾞﾙﾊﾞﾘｳﾑ鋼板
外壁 立馳葺 | 厚0.6 H35 @320 嵌合式 部分吊子共
水密等級W-5相当 1時間耐火
硬質木毛ｾﾒﾝﾄ板厚25+
ﾌｪﾉｰﾙ樹脂ﾎﾞｰﾄﾞ厚25+
石膏ﾎﾞｰﾄﾞ厚12.5
透湿防水ｼｰﾄ共 鉄骨面
67.9
㎡
階段室
外壁 ｹﾐｶﾙ面戸 |  | 63.6
ｍ
階段室 | ﾌｯ素樹脂高耐食性ｶﾞﾙﾊﾞﾘｳﾑ鋼板
外壁 出隅役物 | 厚0.6 壁材掴み込み | 7.9
| 押え吊り子 捨て水切GL厚0.5共 |  | ｍ
階段室 | ﾌｯ素樹脂高耐食性ｶﾞﾙﾊﾞﾘｳﾑ鋼板
外壁 頂部軒先唐 | 厚0.6 W30×H100 糸-155 | 10
草 | ｴﾌﾟﾛﾝ面戸共 |  | ｍ
新営工事 細目別内訳 | [5 empty] | 51
校舎棟 |  | 屋根及びとい |  |  | 外部
名 称 | 摘 要 | 数 量 | 単位 | 単 価 | 金 額 | 備 考
階段室 | ﾌｯ素樹脂高耐食性ｶﾞﾙﾊﾞﾘｳﾑ鋼板
外壁 頂部水上ｴﾌﾟ | 厚0.6 | 10
ﾛﾝ面戸 |  |  | ｍ
階段室 | ﾌｯ素樹脂高耐食性ｶﾞﾙﾊﾞﾘｳﾑ鋼板
外壁 頂部ｹﾗﾊﾞ唐 | 厚0.6 W30×H100 糸-155 | 11.7
草 | ｴﾌﾟﾛﾝ面戸共 |  | ｍ
階段室AW上部 | ﾌｯ素樹脂高耐食性ｶﾞﾙﾊﾞﾘｳﾑ鋼板
水切 | 厚0.6 W62.5×H140
外壁材掴みこみ共
ｽﾀｰﾀｰ水切厚0.8共
3.3
ｍ
階段室AW竪部 | ﾌｯ素樹脂高耐食性ｶﾞﾙﾊﾞﾘｳﾑ鋼板
水切 | 厚0.6 W190×D62.5 | 3.4
| 外壁材掴みこみ共 |  | ｍ
階段室 | ﾌｯ素樹脂高耐食性ｶﾞﾙﾊﾞﾘｳﾑ鋼板
外壁 足元水切 | 厚0.6 W55×H50 | 31.8
ｍ
ﾙｰﾌﾄﾞﾚﾝ | 横形ろく屋根用 塗膜防水用
| ｱﾙﾐ100用 張掛け幅 100 | 22
か所
ﾙｰﾌﾄﾞﾚﾝ | 縦形ろく屋根用 塗膜防水用
| ｱﾙﾐ100用 張掛け幅 100 | 43
か所
ﾙｰﾌﾄﾞﾚﾝ | ﾊﾞﾙｺﾆｰ中継用 塗膜防水用
| ｱﾙﾐ100用 張掛け幅 100 | 34
か所
ﾙｰﾌﾄﾞﾚﾝ | 縦形ろく屋根用 塗膜防水用
| ｱﾙﾐ75用 張掛け幅 100 | 2
か所
ﾙｰﾌﾄﾞﾚﾝ | 横形ろく屋根用 塗膜防水用
| VP100用 張掛け幅 100 | 10
か所
ﾌﾛｱﾄﾞﾚﾝ | 縦形ろく屋根用 塗膜防水用
| VP100用 張掛け幅 100 | 5
か所
竪とい | ｱﾙﾐ 75角 A-BE 指定色
15.6
ｍ
竪とい | ｱﾙﾐ 100角 A-BE 指定色
394
ｍ
竪とい | ｱﾙﾐ 100角 A-BE 標準色
262
ｍ
新営工事 細目別内訳
校舎棟 |  | 屋根及びとい |  |  | 外部
名 称 | 摘 要 | 数 量 | 単位 | 単 価 | 金 額 | 備 考
庇 | ｱﾙﾐ φ65 A-BE 指定色
横引とい |  | 2.5
ｍ
横引とい | ｱﾙﾐ 75角 A-BE 指定色
3.8
ｍ
横引とい | ｱﾙﾐ 100角 A-BE 指定色
43.6
ｍ
横引とい | ｱﾙﾐ 100角 A-BE 標準色
7
ｍ
硬質ﾎﾟﾘ塩化 | 径100
ﾋﾞﾆﾙ管とい |  | 15
ｍ
地下ﾋﾟｯﾄ | VP 径150
横引とい | 吊金物:φ12 @2700 振止め共 | 119
ｍ
竪とい上部掃除口 | ｱﾙﾐ 100角 A-BE 指定色
| ｷｬｯﾌﾟ穴あきφ25 | 24
か所
竪とい上部掃除口 | ｱﾙﾐ 100角 A-BE 標準色
| ｷｬｯﾌﾟ穴あきφ25 | 15
か所
竪とい上部掃除口 | VP 径100 ｷｬｯﾌﾟ穴あきφ25
5
か所
第一会所接続管 | VP 径100
3
ｍ
計
新営工事 細目別内訳 | [5 empty] | 52
校舎棟 |  | 金属 |  |  | 外部
名 称 | 摘 要 | 数 量 | 単位 | 単 価 | 金 額 | 備 考
ﾊﾞﾙｺﾆｰ | 25形(屋外) ふところ1.0ｍ未満
軽量鉄骨天井下地 | 下地張りなし @300 ｲﾝｻｰﾄ含む
耐風圧仕様
補強ﾊﾟｲﾌﾟ:□-19×19×1.2または
| ○-φ18×1.0 | 520
| 参考風圧力2500Pa |  | ㎡
外部廊下 | 25形(屋外) ふところ1.0ｍ未満
軽量鉄骨天井下地 | 下地張りなし @300 ｲﾝｻｰﾄ含む
耐風圧仕様
補強ﾊﾟｲﾌﾟ:□-19×19×1.2または
| ○-φ18×1.0 | 42.6
| 参考風圧力2500Pa |  | ㎡
ﾃﾗｽ | 25形(屋外) ふところ1.0ｍ未満
軽量鉄骨天井下地 | 下地張りなし @300 ｲﾝｻｰﾄ含む
耐風圧仕様
補強ﾊﾟｲﾌﾟ:□-19×19×1.2または
| ○-φ18×1.0 | 62.9
| 参考風圧力2500Pa |  | ㎡
屋外洗面 | 25形(屋外) ふところ1.0ｍ未満
軽量鉄骨天井下地 | 下地張りなし @300 ｲﾝｻｰﾄ含む
耐風圧仕様
補強ﾊﾟｲﾌﾟ:□-19×19×1.2または
| ○-φ18×1.0 | 2.6
| 参考風圧力2500Pa |  | ㎡
1階 | 25形(屋外) ふところ1.0ｍ未満
軽量鉄骨天井下地 | 下地張りなし @300 ｲﾝｻｰﾄ含む
耐風圧仕様
補強ﾊﾟｲﾌﾟ:□-19×19×1.2または
| ○-φ18×1.0 | 654
| 参考風圧力2500Pa |  | ㎡
ﾌﾟｰﾙ手洗い | 高耐食ﾒｯｷ鋼板
壁 軽量鉄骨壁下 | 65形 下地張りなし @300 | 1.9
地 |  |  | ㎡
ﾌﾟｰﾙ手洗い | 高耐食ﾒｯｷ鋼板
立上り 軽量鉄骨 | 65形 下地張りなし @300 | 1.3
壁下地 |  |  | ㎡
廻縁 | ｱﾙﾐ 目透し型
1,512
ｍ
ｵｰﾊﾞｰﾌﾛｰ管 | ｽﾃﾝﾚｽ既製品 φ60 L=270
| ﾂﾊﾞ付 防鳥格子共 | 22
か所
ｵｰﾊﾞｰﾌﾛｰ管 | ｽﾃﾝﾚｽ既製品 φ60.5 L=440
| ﾂﾊﾞ付 防鳥格子共 | 2
か所
新営工事 細目別内訳
校舎棟 |  | 金属 |  |  | 外部
名 称 | 摘 要 | 数 量 | 単位 | 単 価 | 金 額 | 備 考
屋上 | ｽﾃﾝﾚｽ φ19 内径100
丸環 | FB-12×65 L=300共 | 159
か所
屋根7 | ｽﾃﾝﾚｽ W400×H4700
ﾀﾗｯﾌﾟ | 竪材:φ25
横材:φ22 @350
ﾌﾞﾗｹｯﾄ:FB-6×50 @350
| 背ｶｺﾞ:H=4400 | 1
か所
5階ﾌﾟｰﾙｻｲﾄﾞ | ｽﾃﾝﾚｽ W400×H1700
ﾀﾗｯﾌﾟ | 竪材:φ25
横材:φ22 @350
ﾌﾞﾗｹｯﾄ:FB-6×50 @350
1
か所
5階設備架台階段 | ｽﾁｰﾙ溶融亜鉛ﾒｯｷ仕上
手摺 | H=900 平部
笠木:FB-12×44
支柱:FB-12×44 @500
| 下桟:FB-12×44 | 0.4
ｍ
5階設備架台階段 | ｽﾁｰﾙ溶融亜鉛ﾒｯｷ仕上
手摺 | H=900 斜部
笠木:FB-12×44
支柱:FB-12×44 @500
| 下桟:FB-12×44 | 1.2
ｍ
5階設備ｽﾍﾟｰｽ出入 | ｽﾁｰﾙ溶融亜鉛ﾒｯｷ仕上
口階段 | H=900 平部
手摺 | 笠木:φ42.7×2.3
支柱:φ34×2.3 @600
| 横桟:φ27.2×2.3 | 2.3
ｍ
5階設備ｽﾍﾟｰｽ出入 | ｽﾁｰﾙ溶融亜鉛ﾒｯｷ仕上
口階段 | H=900 斜部
手摺 | 笠木:φ42.7×2.3
支柱:φ34×2.3 @600
| 横桟:φ27.2×2.3 | 2.7
ｍ
5階ﾊﾞﾙｺﾆｰ吹抜 | ｽﾁｰﾙ H=1200 平部
手摺 | 笠木:FB-12×44
手摺:φ38 ﾌﾞﾗｹｯﾄ丸鋼φ12
支柱:FB-12×44 @600
手摺子:FB-6×25 @100
横桟:FB-9×32
新営工事 細目別内訳 | [5 empty] | 53
校舎棟 |  | 金属 |  |  | 外部
名 称 | 摘 要 | 数 量 | 単位 | 単 価 | 金 額 | 備 考
ﾌﾞﾗｹｯﾄ金物共
8.3
ｍ
5階ﾊﾞﾙｺﾆｰRC小階 | ｽﾁｰﾙ H=1200～2200 斜部
段 | 笠木:FB-12×44
手摺 | 手摺:φ38 ﾌﾞﾗｹｯﾄ丸鋼φ12
支柱:FB-12×44 @600
手摺子:FB-6×25 @100
横桟:FB-9×32
ﾌﾞﾗｹｯﾄ金物共
3.2
ｍ
5階ﾊﾞﾙｺﾆｰRC小階 | ｽﾁｰﾙ H=2200 平部
段 | 笠木:FB-12×44
手摺 | 手摺:φ38 ﾌﾞﾗｹｯﾄ丸鋼φ12
支柱:FB-12×44 @600
手摺子:FB-6×25 @100
横桟:FB-9×32
ﾌﾞﾗｹｯﾄ金物共
2.8
ｍ
5階ﾊﾞﾙｺﾆｰRC小階 | ｽﾁｰﾙ H=1200 平部
段 | 笠木:FB-12×44
手摺 | 手摺:φ38 ﾌﾞﾗｹｯﾄ丸鋼φ12
支柱:FB-12×44 @600
手摺子:FB-6×25 @100
横桟:FB-9×32
ﾌﾞﾗｹｯﾄ金物共
17
ｍ
ﾃﾗｽ | ｽﾁｰﾙ H=2000
手摺 | 頂部H200の範囲45°曲げ加工
笠木:φ48.6
支柱:□-60×30×2.3 @600
手摺子:□-50×20×2.3 @100
下桟:□-60×30×2.3
ﾌﾞﾗｹｯﾄ金物･ﾍﾞｰｽﾌﾟﾚｰﾄ共
13.3
ｍ
ﾃﾗｽ代替進入口 | ｽﾁｰﾙ W1200×H2000
手摺 | 片開扉:W1100×H1100共
頂部H200の範囲45°曲げ加工
笠木:φ48.6
支柱:□-60×30×2.3 @600
手摺子:□-50×20×2.3 @100
新営工事 細目別内訳
校舎棟 |  | 金属 |  |  | 外部
名 称 | 摘 要 | 数 量 | 単位 | 単 価 | 金 額 | 備 考
下桟:□-60×30×2.3
| ﾌﾞﾗｹｯﾄ金物･ﾍﾞｰｽﾌﾟﾚｰﾄ共 | 4
か所
ｱｰﾄﾃﾗｽ･ﾒﾃﾞｨｱﾃﾗｽ | ｽﾁｰﾙ H=1200 平部
手摺 | 笠木:FB-12×44
支柱:FB-12×44 @600
手摺子:FB-6×25 @100
下桟:FB-12×44
ﾌﾞﾗｹｯﾄ金物共
13.7
ｍ
屋上庭園1 | ｽﾁｰﾙ H=1200 平部
手摺 | 笠木:FB-12×44
支柱:FB-12×44 @600
手摺子:FB-6×25 @100
下桟:FB-12×44
ﾌﾞﾗｹｯﾄ金物共
5.5
ｍ
屋上庭園2 | ｽﾁｰﾙ H=2000
手摺 | 頂部H200の範囲45°曲げ加工
笠木:φ48.6
支柱:□-60×30×2.3 @600
手摺子:□-50×20×2.3 @100
下桟:□-60×30×2.3
ﾌﾞﾗｹｯﾄ金物･ﾍﾞｰｽﾌﾟﾚｰﾄ共
5.5
ｍ
屋外避難階段 | ｽﾁｰﾙ H=1200 平部
手摺 | 笠木:FB-12×44
手摺:φ38 ﾌﾞﾗｹｯﾄ丸鋼φ12
支柱:FB-12×44 @600
手摺子:FB-6×25 @100
横桟:FB-9×32
足元金物共
8.8
ｍ
屋外避難階段 | ｽﾁｰﾙ H=1200 斜部
手摺 | 笠木:FB-12×44
手摺:φ38 ﾌﾞﾗｹｯﾄ丸鋼φ12
支柱:FB-12×44 @600
手摺子:FB-6×25 @100
横桟:FB-9×32
新営工事 細目別内訳 | [5 empty] | 54
校舎棟 |  | 金属 |  |  | 外部
名 称 | 摘 要 | 数 量 | 単位 | 単 価 | 金 額 | 備 考
足元金物共
76
ｍ
屋外避難階段 | ｽﾁｰﾙ H=1800 平部
手摺 | 笠木:FB-60×22
手摺:φ38 ﾌﾞﾗｹｯﾄ丸鋼φ12
支柱:FB-60×22 @600
手摺子:FB-6×25 @100
横桟:FB-9×32
足元金物共
2.4
ｍ
ﾌﾟｰﾙｻｲﾄﾞ | ｽﾁｰﾙ溶融亜鉛ﾒｯｷ仕上 H=1000
水栓用手摺 | 手摺:φ38×2.3 | 1
| 取付金物共 |  | か所
ﾌﾟｰﾙｻｲﾄﾞ | 樹脂製 W=150
排水溝 ｸﾞﾚｰﾁﾝｸﾞ | 受枠共
蓋
101
ｍ
3Fﾊﾞﾙｺﾆｰ | ｽﾃﾝﾚｽ W=150 細目ﾉﾝｽﾘｯﾌﾟ
排水溝 ｸﾞﾚｰﾁﾝｸﾞ | 受枠共 | 6.5
蓋 |  |  | ｍ
ｱｰﾄﾃﾗｽ･ﾒﾃﾞｨｱﾃﾗｽ | ｽﾃﾝﾚｽ W=150 細目ﾉﾝｽﾘｯﾌﾟ
排水溝 ｸﾞﾚｰﾁﾝｸﾞ | 受枠共 | 13.7
蓋 | SUS L-30×30×3 2-M8共 |  | ｍ
屋上設備架台 | 厚4.5
床 ｴｷｽﾊﾟﾝﾄﾞﾒﾀﾙ |  | 29.4
㎡
屋上 | ｱﾙﾐ既製品 H=2600
目隠しﾙｰﾊﾞｰ | 2次電解着色 嵌合固定式
ﾙｰﾊﾞｰ:150×50 @100 竪型
天然木周波数再現ﾙｰﾊﾞｰ
| 4色ﾗﾝﾀﾞﾑ貼 | 111
ｍ
5階ﾌﾟｰﾙ | ｱﾙﾐ既製品 H=2054
目隠しﾙｰﾊﾞｰ | 2次電解着色 嵌合固定式
ﾙｰﾊﾞｰ:84×16 横型
ｽﾄﾘﾝｶﾞｰ:EL-8645共
73
ｍ
屋外避難階段1 | ｱﾙﾐ既製品 H=11400
目隠しﾙｰﾊﾞｰ | 2次電解着色 嵌合固定式
ﾙｰﾊﾞｰ:100×50 @100 竪型
新営工事 細目別内訳
校舎棟 |  | 金属 |  |  | 外部
名 称 | 摘 要 | 数 量 | 単位 | 単 価 | 金 額 | 備 考
天然木周波数再現ﾙｰﾊﾞｰ
| 4色ﾗﾝﾀﾞﾑ貼 | 2.4
ｍ
屋外避難階段1･2 | ｱﾙﾐ既製品 H=15800
目隠しﾙｰﾊﾞｰ | 2次電解着色 嵌合固定式
ﾙｰﾊﾞｰ:100×50 @100 竪型
天然木周波数再現ﾙｰﾊﾞｰ
| 4色ﾗﾝﾀﾞﾑ貼 | 18.2
ｍ
屋外避難階段3 | ｱﾙﾐ既製品 H=17800
目隠しﾙｰﾊﾞｰ | 2次電解着色 嵌合固定式
ﾙｰﾊﾞｰ:100×50 @100 竪型
天然木周波数再現ﾙｰﾊﾞｰ
| 4色ﾗﾝﾀﾞﾑ貼 | 9.9
ｍ
屋外避難階段1･2 | ｱﾙﾐ既製品 W1060×H1000 片開き
目隠しﾙｰﾊﾞｰ代替 | 2次電解着色 嵌合固定式
進入口 | ﾙｰﾊﾞｰ:100×50 @100 竪型
天然木周波数再現ﾙｰﾊﾞｰ
| 4色ﾗﾝﾀﾞﾑ貼 | 4
か所
ｱｰﾄﾗｳﾝｼﾞ | ｽﾃﾝﾚｽﾒｯｼｭ:菱形金網 φ2.0
落下防止網 | 網目33.28 W6810×H2960
上下枠:SUS L-50×50×5
ｱﾝｶｰﾎﾞﾙﾄ@681､ｱｲﾎﾞﾙﾄ@750
1
か所
ﾒﾃﾞｨｱﾗｳﾝｼﾞ | ｽﾃﾝﾚｽﾒｯｼｭ:菱形金網 φ2.0
落下防止網 | 網目33.28 W6810×H2750
上下枠:SUS L-50×50×5
ｱﾝｶｰﾎﾞﾙﾄ@681､ｱｲﾎﾞﾙﾄ@734
1
か所
屋上庭園 | ｽﾃﾝﾚｽﾒｯｼｭ:菱形金網 φ2.0
落下防止網 | 網目33.28 W5450×H2650
上下枠:SUS L-50×50×5
ｱﾝｶｰﾎﾞﾙﾄ@681､ｱｲﾎﾞﾙﾄ@750
1
か所
屋上庭園 | 菱形金網 φ2.0 網目33.28
落下防止網 | W5450×H2800 | 2
| ｱﾝｶｰﾎﾞﾙﾄ@681､ｱｲﾎﾞﾙﾄ@750 |  | か所
5階ﾌﾟｰﾙｻｲﾄﾞ | ｱﾙﾐ既製品 W15274×D2000
庇 | 斜材:ｱﾙﾐ押出型材φ37 L=1300 | 1
| ｺﾝｸﾘｰﾄ面取付金物共 |  | か所
新営工事 細目別内訳 | [5 empty] | 55
校舎棟 |  | 金属 |  |  | 外部
名 称 | 摘 要 | 数 量 | 単位 | 単 価 | 金 額 | 備 考
5階ﾌﾟｰﾙｻｲﾄﾞ | ｱﾙﾐ既製品 W11183.2×D2000
庇 | 成型板面取付金物共 | 1
か所
ﾋﾟﾛﾃｨ | ｱﾙﾐ既製品 W22989.5×D1000
庇 | 軒樋･落し口6か所共
竪樋ｱﾙﾐﾊﾞﾝﾄﾞﾚｽ45角 H2000×6本
RC面取付金物共
1
か所
5階設備ｽﾍﾟｰｽ | ｱﾙﾐ既製品 W2000×D600
庇 | ｺﾝｸﾘｰﾄ面取付金物共 | 1
か所
事務室前 | ｱﾙﾐ既製品 W4000×D750
庇 | 軒樋･落し口1か所共 | 1
| RC面取付金物共 |  | か所
笠木 | ｱﾙﾐ既製品 厚2.0 BA-2種 W=380
25.9
ｍ
笠木出隅ｺｰﾅｰ | ｱﾙﾐ既製品 厚2.0 BA-2種 W=380
2
か所
笠木突当り端部処 | ｱﾙﾐ既製品 厚2.0 BA-2種 W=380
理 |  | 2
か所
体育館軒樋鼻先 | ｱﾙﾐ 厚2.0 W200×H80 BA-2種
笠木 |  | 87
ｍ
体育館軒樋鼻先 | ｱﾙﾐ 厚2.0 W200×H80 BA-2種
笠木出隅ｺｰﾅｰ |  | 4
か所
体育館軒樋鼻先 | ｱﾙﾐ 厚2.0 W200×H80 BA-2種
笠木突当り端部処 |  | 2
理 |  |  | か所
体育館屋根廻り | ｱﾙﾐ 厚2.0 W50×H420 BA-2種
幕板 | 下地:□-20×40×2.3共 | 87.8
ｍ
ﾌﾟｰﾙｻｲﾄﾞ目隠しﾙｰ | ｱﾙﾐ 厚2.0 F-BE W620×D620
ﾊﾞｰ柱足元 | 柱部穴開けW250×D250 | 19
笠木 |  |  | か所
外壁～屋根 | ｱﾙﾐ既製品 W=360 ｸﾘｱﾗﾝｽ150
ｴｷｽﾊﾟﾝｼｮﾝ金物 | 耐火帯共
19.8
ｍ
新営工事 細目別内訳
校舎棟 |  | 金属 |  |  | 外部
名 称 | 摘 要 | 数 量 | 単位 | 単 価 | 金 額 | 備 考
5FL | ｱﾙﾐ FB-3×70 A-BE
ﾀｲﾙ天端 水切 |  | 29.5
ｍ
ﾀｲﾙ | ｽﾁｰﾙ L-45×45×4 先端ｶｯﾄ
壁 出隅見切縁 |  | 61.4
ｍ
外壁ﾀｲﾙ～他材取 | ｽﾃﾝﾚｽ FB-6×30 HL
合 |  | 117
壁 見切縁 |  |  | ｍ
屋外階段2 | ｽﾃﾝﾚｽ PL3.2 W200 焼付塗装
ECP～FK小口 |  | 3
竪枠 |  |  | ｍ
成形板足元 | ｽﾃﾝﾚｽ 厚1.0 W20×H50
水切 |  | 132
ｍ
成形板足元 | ｽﾃﾝﾚｽ φ10
水抜きﾊﾟｲﾌﾟ |  | 73
か所
成形板梁貫通 | PL-6 W150×H150
塞ぎ金物 | 水密溶接共 | 35
| 裏面ｸﾞﾗｲﾄ吹付厚3共 |  | か所
ﾌﾟｰﾙｻｲﾄﾞ目隠しﾙｰ | ｽﾁｰﾙPL-6 W360×D360
ﾊﾞｰ柱足元 | 水密溶接共 | 19
水切 |  |  | か所
ﾊﾄ小屋 | ｽﾃﾝﾚｽ 厚1.5 W1000×H600 HL
配管取出口ﾊﾟﾈﾙ | 断熱材裏打ち | 5
| 受材:L-30×30×3 ｱﾝｶｰφ9 @600 |  | か所
ﾊﾄ小屋 | ｽﾃﾝﾚｽ 厚1.5 W1200×H600 HL
配管取出口ﾊﾟﾈﾙ | 断熱材裏打ち | 2
| 受材:L-30×30×3 ｱﾝｶｰφ9 @600 |  | か所
ﾊﾄ小屋 | ｽﾃﾝﾚｽ 厚1.5 W1800×H600 HL
配管取出口ﾊﾟﾈﾙ | 断熱材裏打ち | 1
| 受材:L-30×30×3 ｱﾝｶｰφ9 @600 |  | か所
ﾊﾄ小屋 | ｽﾃﾝﾚｽ 厚1.5 W2000×H600 HL
配管取出口ﾊﾟﾈﾙ | 断熱材裏打ち | 1
| 受材:L-30×30×3 ｱﾝｶｰφ9 @600 |  | か所
ﾊﾄ小屋 | ｽﾃﾝﾚｽ 厚1.5 W2200×H600 HL
配管取出口ﾊﾟﾈﾙ | 断熱材裏打ち | 1
| 受材:L-30×30×3 ｱﾝｶｰφ9 @600 |  | か所
ﾊﾄ小屋 | ｽﾃﾝﾚｽ 厚1.5 W5500×H600 HL
配管取出口ﾊﾟﾈﾙ | 断熱材裏打ち | 1
| 受材:L-30×30×3 ｱﾝｶｰφ9 @600 |  | か所
屋外洗面 | ｽﾃﾝﾚｽ FB-6×220 HL
開口三方枠 | W1310×H2500 ｺｰﾅｰ面取 | 1
か所
新営工事 細目別内訳 | [5 empty] | 56
校舎棟 |  | 金属 |  |  | 外部
名 称 | 摘 要 | 数 量 | 単位 | 単 価 | 金 額 | 備 考
屋上ﾌﾟｰﾙｻｲﾄﾞ階段 | ｽﾃﾝﾚｽ W=35 ｺﾞﾑﾀｲﾔ入
段鼻ﾉﾝｽﾘｯﾌﾟ |  | 11.7
ｍ
屋外避難階段 | φ3.2-75×75 左官内
踊場 溶接金網 |  | 49.8
㎡
屋外避難階段 | φ3.2-75×75 左官内
踏面 溶接金網 |  | 61.8
㎡
体育館軒樋 | C-60×30×2.3 @300内外
天井 鉄骨下地 |  | 47.3
㎡
屋外階段2 | 高耐食ﾒｯｷ鋼板
壁 軽量鉄骨壁下 | 65形 下地張りあり @300 | 14.7
地 |  |  | ㎡
M-01ｻｲﾝ | W11880×H1000
取付下地 | 横材:C-100×50×20×3.2
軽量溝形:C-60×30×10×2.3
柱間通し材@500 縦材@300
1
か所
代替進入ﾏｰｸ | 20cm 正三角形
取付下地 | 下地ｽﾁｰﾙPL-350×350 厚1.6
溶融亜鉛ﾒｯｷ(DP-3塗装別計上)
ﾙｰﾊﾞｰ面ﾋﾞｽ止め
13
か所
ﾌﾟｰﾙ | M16 L=250 下向き
ｱﾝｶｰﾎﾞﾙﾄ取付費 | 材料はﾌﾟｰﾙ工事 | 170
か所
ﾌﾟｰﾙ | 材料はﾌﾟｰﾙ工事
ﾍﾞｰｽﾌﾟﾚｰﾄ取付費 |  | 87
か所
成形板取付金物受 | PL-9 150×150 @600
材 | 埋込ｲﾝｻｰﾄ共 | 15.2
ｍ
成形板足元金物受 | 埋込金物 L=120 @600
材 |  | 132
ｍ
小計
(建物上部舗装部)
新営工事 細目別内訳
校舎棟 |  | 金属 |  |  | 外部
名 称 | 摘 要 | 数 量 | 単位 | 単 価 | 金 額 | 備 考
ﾋﾟﾛﾃｨ･中庭他 | ｽﾃﾝﾚｽ W=200 細目ﾉﾝｽﾘｯﾌﾟ
排水溝 ｸﾞﾚｰﾁﾝｸﾞ | ﾎﾞﾙﾄ固定式枠付 | 172
蓋 |  |  | ｍ
小計
計
新営工事 細目別内訳 | [5 empty] | 57
校舎棟 |  | 金属 |  |  | 内部
名 称 | 摘 要 | 数 量 | 単位 | 単 価 | 金 額 | 備 考
(共用部)
異種仕上取合 | ｽﾃﾝﾚｽ FB-6×12 HL
床見切 |  | 23.9
ｍ
階段ﾉﾝｽﾘｯﾌﾟ | ｽﾃﾝﾚｽ W=35 ﾋﾞﾆﾙﾀｲﾔ入り
| 接着工法 | 369
ｍ
排水溝 ｸﾞﾚｰﾁﾝｸﾞ | ｽﾃﾝﾚｽ 細目 W=200 受枠共
蓋 |  | 6
ｍ
排水溝 ｸﾞﾚｰﾁﾝｸﾞ | ｽﾃﾝﾚｽ 細目 W=250 受枠共
蓋 |  | 19.1
ｍ
排水桝 ｸﾞﾚｰﾁﾝｸﾞ | ｽﾃﾝﾚｽ 細目 W450×D450 受枠共
蓋 |  | 4
か所
出入口ﾋﾟｯﾄ | ｽﾃﾝﾚｽ 細目 W=250 受枠共
排水溝 ｸﾞﾚｰﾁﾝｸﾞ |  | 5
蓋 |  |  | ｍ
回転釜 | ｽﾃﾝﾚｽ 細目 W2000×D600
排水桝 ｸﾞﾚｰﾁﾝｸﾞ | 支柱 φ21.7､受枠共 | 4
蓋 |  |  | か所
排水ﾋﾟｯﾄ | ｽﾃﾝﾚｽ 細目 W1450×D1500
排水桝 ｸﾞﾚｰﾁﾝｸﾞ | 支柱 φ21.7､受枠共 | 1
蓋 |  |  | か所
調味料室 | ｽﾃﾝﾚｽ 細目 W1450×D2500
排水桝 ｸﾞﾚｰﾁﾝｸﾞ | 支柱 φ21.7､受枠共 | 1
蓋 |  |  | か所
排水桝 | ｽﾃﾝﾚｽ 厚1.5 340角×H70
阻集ます | 把手､ﾊﾟﾝﾁﾝｸﾞｶｺﾞ共 | 4
か所
回転釜他 | ｽﾃﾝﾚｽ 厚1.5 290角×H140
阻集ます | 把手､ﾊﾟﾝﾁﾝｸﾞｶｺﾞ共 | 6
か所
床下点検口 | ｽﾃﾝﾚｽ 600角 密閉型 断熱型
30
か所
天井点検口 | 一般ﾀｲﾌﾟ ｱﾙﾐ製 内外枠共目地
| 450角 | 1,008
か所
天井点検口 | 一般ﾀｲﾌﾟ ｱﾙﾐ製 内外枠共目地
| 600角 | 31
か所
新営工事 細目別内訳
校舎棟 |  | 金属 |  |  | 内部
名 称 | 摘 要 | 数 量 | 単位 | 単 価 | 金 額 | 備 考
ﾋﾟｯﾄ | ｽﾃﾝﾚｽ φ22 W400×D200
ﾀﾗｯﾌﾟ打込 |  | 120
か所
人通孔上部 | ｽﾃﾝﾚｽ φ22 W400×D200
手掛かり |  | 134
か所
立上り ﾒﾀﾙﾗｽ | 平ﾗｽ F500同等
286
㎡
壁 ﾒﾀﾙﾗｽ | 平ﾗｽ F500同等
21.7
㎡
異種仕上げ取合 | ｱﾙﾐ焼付塗装品
壁 化粧ｹｲｶﾙ板見 |  | 159
切縁 |  |  | ｍ
化粧ｹｲｶﾙ板出隅 | ｱﾙﾐ焼付塗装品
見切縁 |  | 281
ｍ
下り壁見切縁 | ｱﾙﾐ製
14.3
ｍ
AW-23 | ｱﾙﾐ 40×20 L=2400 BA-2種
壁付手摺 |  | 32
か所
軽量鉄骨壁下地 | 65形 下地張りなし @300
17.2
㎡
軽量鉄骨壁下地 | 65形 下地張りあり @450
5,900
㎡
曲面 軽量鉄骨壁 | 65形 下地張りあり @450
下地 | r-1000～1500 | 20.7
㎡
給食室､ﾌﾟｰﾙ | ZAM鋼板 厚0.8
軽量鉄骨壁下地 | 65形 下地張りあり @450 | 642
㎡
軽量鉄骨壁 | 65形 |  |  |  |  | 別紙 00-0015
開口部補強 |  | 1
式
軽量鉄骨天井下地 | 19形(屋内) ふところ1.5ｍ未満
| 下地張りなし @300 ｲﾝｻｰﾄ含む | 448
㎡
軽量鉄骨天井下地 | 19形(屋内) 1.5ｍ以上3.0ｍ未満
| 下地張りなし @300 ｲﾝｻｰﾄ含む | 2
㎡
新営工事 細目別内訳 | [5 empty] | 58
校舎棟 |  | 金属 |  |  | 内部
名 称 | 摘 要 | 数 量 | 単位 | 単 価 | 金 額 | 備 考
軽量鉄骨天井下地 | 19形(屋内) ふところ1.5ｍ未満
| 下地張りあり @360 ｲﾝｻｰﾄ含む | 3,086
㎡
軽量鉄骨天井下地 | 19形(屋内) ふところ1.5ｍ未満
| 下地張りなし @225 ｲﾝｻｰﾄ含む | 1,507
㎡
軽量鉄骨下がり壁 | 19形(屋内) H200程度
下地 |  | 14.3
ｍ
軽量鉄骨下がり壁 | 19形(屋内) H500程度
下地 |  | 720
ｍ
調理室廻り他 | ZAM鋼板 19形(屋内)
軽量鉄骨天井下地 | ｽﾃﾝﾚｽ吊ﾎﾞﾙﾄ ふところ1.5ｍ未満 | 382
| 下地張りなし @300 ｲﾝｻｰﾄ含む |  | ㎡
調理室廻り他 | ZAM鋼板 19形(屋内)
軽量鉄骨天井下地 | ｽﾃﾝﾚｽ吊ﾎﾞﾙﾄ ふところ2.5ｍ未満 | 23.5
| 下地張りなし @300 ｲﾝｻｰﾄ含む |  | ㎡
軽量鉄骨下がり壁 | ZAM鋼板
下地 | 19形(屋内) H200程度 | 22.9
ｍ
軽量鉄骨天井 | 19形 |  |  |  |  | 別紙 00-0016
開口部補強 |  | 1
式
階段1 | ｽﾁｰﾙ H=1200 平部
手摺 | 手摺:FB-60×22
2段手摺別計上
支柱:FB-60×22 @300､手摺子@100
| 下部ﾙｰﾊﾞｰ取付金物共 | 69.5
ｍ
階段1 | ｽﾁｰﾙ H=1200 斜部
手摺 | 手摺:FB-60×22
2段手摺別計上
支柱:FB-60×22 @300､手摺子@100
| 下部ﾙｰﾊﾞｰ取付金物共 | 33.9
ｍ
階段1内側 | ｽﾁｰﾙ H=1200 斜部
手摺 | 手摺:FB-60×22
2段手摺別計上
支柱:FB-60×22 @300､手摺子@100
33.9
ｍ
階段1 Y6通り | ｽﾁｰﾙ H=1200 手摺:FB-50×16
階段手摺 | 支柱:FB-50×16 @600 | 34
ｍ
新営工事 細目別内訳
校舎棟 |  | 金属 |  |  | 内部
名 称 | 摘 要 | 数 量 | 単位 | 単 価 | 金 額 | 備 考
階段1点検歩廊 | ｽﾁｰﾙ H=750 手摺:FB-12×50
手摺 | 支柱:FB-12×50 @900 | 8.4
| 中桟､下桟、B.PL共 |  | ｍ
体育館ﾒﾝﾃﾅﾝｽ歩廊 | ｽﾁｰﾙ H=1100 手摺:FB-16×50
手摺 | 手摺子:FB-16×50 @110 | 74.7
| 下桟、B.PL共 |  | ｍ
壁付2段手摺 | 塩ﾋﾞ φ34 RC面 ﾌﾞﾗｹｯﾄ共
115
ｍ
壁付2段手摺 | 塩ﾋﾞ φ34 LGS面 ﾌﾞﾗｹｯﾄ共
93.8
ｍ
階段2 | ｱﾙﾐ 電解着色
落下防止ﾙｰﾊﾞｰ | 30×60､20×40 @100 ﾗﾝﾀﾞﾑ貼
H=2890 下部L-75×75通し
上部FB-6×50通し
1.9
ｍ
階段3､4 | ｱﾙﾐ 電解着色
落下防止ﾙｰﾊﾞｰ | 30×60､20×40 @100 ﾗﾝﾀﾞﾑ貼
H=3100 下部L-75×75通し
上部FB-6×50通し
2.9
ｍ
技術室 | ｽﾁｰﾙ H=900 笠木:FB-9×50
安全柵 | 支柱:FB-12×50 @1000 | 9.9
| 手摺子:FB-6×25 @100 |  | ｍ
技術室 | ｽﾁｰﾙ W900×H900 笠木:FB-9×50
安全柵用片開き扉 | 支柱:FB-12×50 @1000 | 1
| 手摺子:FB-6×25 @100 |  | か所
技術室 | ｽﾁｰﾙ W1800×H900 笠木:FB-9×50
安全柵用両開き扉 | 支柱:FB-12×50 @1000 | 1
| 手摺子:FB-6×25 @100 |  | か所
階段 | ｽﾃﾝﾚｽﾒｯｼｭ:菱形金網 φ2.0
落下防止網 | φ20-34×34 W4170×2400
ｱﾝｶｰﾎﾞﾙﾄ@780､ｱｲﾎﾞﾙﾄ@629
1
か所
階段 | ｽﾃﾝﾚｽﾒｯｼｭ:菱形金網 φ2.0
落下防止網 | φ20-34×34 W5620×2400
ｱﾝｶｰﾎﾞﾙﾄ@590､ｱｲﾎﾞﾙﾄ@536
1
か所
新営工事 細目別内訳 | [5 empty] | 59
校舎棟 |  | 金属 |  |  | 内部
名 称 | 摘 要 | 数 量 | 単位 | 単 価 | 金 額 | 備 考
階段 | ｽﾃﾝﾚｽﾒｯｼｭ:菱形金網 φ2.0
落下防止網 | φ20-34×34 W6490×2950
ｱﾝｶｰﾎﾞﾙﾄ@590､ｱｲﾎﾞﾙﾄ@536
1
か所
階段 | ｽﾃﾝﾚｽﾒｯｼｭ:菱形金網 φ2.0
落下防止網 | φ20-34×34 W6415×2960
ｱﾝｶｰﾎﾞﾙﾄ@590､ｱｲﾎﾞﾙﾄ@536
2
か所
階段 | ｽﾃﾝﾚｽﾒｯｼｭ:菱形金網 φ2.0
落下防止網 | φ20-34×34 W4170×3900
ｱﾝｶｰﾎﾞﾙﾄ@780､ｱｲﾎﾞﾙﾄ@629
1
か所
体育館AW～WD間天 | ｽﾃﾝﾚｽ W200×D2000 開口率76.4%
井 防虫網 |  | 4
か所
WC | ﾎﾞﾝﾃﾞ鋼板 厚1.2 W400×H550
姿見鏡取付下地 |  | 7
か所
WC | ﾎﾞﾝﾃﾞ鋼板 厚1.2 W500×H700
姿見鏡取付下地 |  | 7
か所
WC | ﾎﾞﾝﾃﾞ鋼板 厚1.2 W700×H1000
姿見鏡取付下地 |  | 7
か所
流し台取付下地 | ﾎﾞﾝﾃﾞ鋼板 厚1.2 W800×H200
3
か所
化粧鏡取付下地 | ﾎﾞﾝﾃﾞ鋼板 厚1.2
140
㎡
掲示板用下地鋼板 | W1090×H2700
| 下地ﾎﾞﾝﾃﾞ鋼板 厚0.8 | 152
か所
額縁 | ｽﾁｰﾙ 厚1.6 W75×D25 糸-110
90.2
ｍ
額縁 | ｽﾁｰﾙ 厚1.6 W110×D25 糸-145
7.9
ｍ
新営工事 細目別内訳
校舎棟 |  | 金属 |  |  | 内部
名 称 | 摘 要 | 数 量 | 単位 | 単 価 | 金 額 | 備 考
額縁 | ｽﾁｰﾙ 厚1.6 W160×D25 糸-195
5.4
ｍ
額縁 | ｽﾁｰﾙ 厚1.6 W215×D25 糸-250
709
ｍ
階段4 額縁 | ｽﾁｰﾙ 厚1.6 W800×D25 糸-835
| 下地補強共 | 7.8
ｍ
ｶｰﾃﾝﾚｰﾙ | ｱﾙﾐ ｼﾝｸﾞﾙ 天井付
11.1
ｍ
ｶｰﾃﾝﾚｰﾙ | ｱﾙﾐ ﾀﾞﾌﾞﾙ ﾎﾞｯｸｽ付
779
ｍ
教室 | ｱﾙﾐ ｱﾙﾏｲﾄ仕上 ｼﾝｸﾞﾙ 吊材H=500
吊ｶｰﾃﾝﾚｰﾙ
494
ｍ
暗幕ｶｰﾃﾝﾚｰﾙ | ｱﾙﾐ ﾀﾞﾌﾞﾙ ﾎﾞｯｸｽ付
145
ｍ
WC | ｱﾙﾐ ｼﾝｸﾞﾙ 壁付 ｽﾃﾝﾚｽﾌﾟﾚｰﾄ 厚1.5
SK用ｶｰﾃﾝﾚｰﾙ | 共 | 14.9
ｍ
ｶｰﾃﾝﾎﾞｯｸｽ | ｽﾁｰﾙ 厚1.6 W215×H150 糸-395
779
ｍ
ｶｰﾃﾝﾎﾞｯｸｽ | ｽﾁｰﾙ 厚1.6 W255×H100 糸-435
44.6
ｍ
電動ﾊﾞﾄﾝﾎﾞｯｸｽ | ｽﾁｰﾙ W560×H300 焼付塗装
| 下地:L-40×40×3 吊ﾎﾞﾙﾄ共 | 17.6
ｍ
廊下 | ｽﾁｰﾙ 厚1.2 W100×H100 糸巾363
照明ﾎﾞｯｸｽ |  | 623
ｍ
ｼｬｯﾀｰ化粧竪枠 | ｽﾃﾝﾚｽ 厚1.5 HL
12
ｍ
竪枠 | ｽﾁｰﾙ FB-6 W109 ｺｰﾅｰ面取り
| PL-3.2 @45下地共 | 15.2
ｍ
新営工事 細目別内訳 | [5 empty] | 60
校舎棟 |  | 金属 |  |  | 内部
名 称 | 摘 要 | 数 量 | 単位 | 単 価 | 金 額 | 備 考
WC1-4前廊下 | ｽﾁｰﾙ FB-6 W109 ｺｰﾅｰ面取り
開口三方枠 | PL-3.2 @45下地共 | 1
| W1200×H2500 |  | か所
ｼｬｯﾀｰ化粧三方枠 | ｽﾃﾝﾚｽ 厚1.5 HL W1175×H1500
1
か所
ｼｬｯﾀｰ化粧四方枠 | ｽﾃﾝﾚｽ 厚1.5 HL W1510×H1500
1
か所
ｼｬｯﾀｰ化粧四方枠 | ｽﾃﾝﾚｽ 厚1.5 HL W1160×H1500
1
か所
ｼｬｯﾀｰ化粧三方枠 | ｽﾃﾝﾚｽ 厚1.5 HL W2170×H1500
1
か所
ﾌﾟﾚｲﾙｰﾑ | ｽﾃﾝﾚｽ φ19加工 φ100 ﾌﾞﾗｹｯﾄ共
天井 吊ﾌｯｸ | 耐荷重200kg 鉄骨面取付金物共 | 12
か所
ｻｯｼ～一般間仕切 | ｽﾁｰﾙ 厚1.6 小口塞ぎW129×D20+
取合金物 | 繋ぎW70×D195 糸-539
ｸﾞﾗｽｳｰﾙ充填 32kg/m3
補強材:ｽﾁｰﾙ PL-2.3共
1.6
ｍ
ｻｯｼ～遮音間仕切 | ｽﾁｰﾙ 厚1.6 小口塞ぎW129×D20+
取合金物 | 繋ぎW70×D195 糸-539
ｸﾞﾗｽｳｰﾙ充填 32kg/m3
補強材:ｽﾁｰﾙ PL-2.3共
1.6
ｍ
ｻｯｼ～耐火･耐火遮 | ｽﾁｰﾙ 厚1.6 小口塞ぎW135×D20+
音間仕切 | 繋ぎW70×D195 糸-545
取合金物 | ｸﾞﾗｽｳｰﾙ充填 32kg/m3
補強材:ｽﾁｰﾙ PL-2.3共
23.5
ｍ
点字鋲 | ｽﾃﾝﾚｽ 300角 注意喚起 25本/か所
212
か所
WC | ｽﾃﾝﾚｽ 150角 注意喚起 9本/か所
点字鋲 |  | 120
か所
壁付手摺取付下地 | ｽﾁｰﾙ 厚0.8 H=150
188
ｍ
新営工事 細目別内訳
校舎棟 |  | 金属 |  |  | 内部
名 称 | 摘 要 | 数 量 | 単位 | 単 価 | 金 額 | 備 考
壁付ｶｰﾃﾝﾚｰﾙ取付 | 2C-60×30×10×2.3
下地 |  | 14.9
ｍ
壁付洗面取付下地 | L-30×30×3 H600
補強 | 上下2段､縦@450 | 6.8
ｍ
SLW-201 | L-50×50×4 L=300 @500
ｽﾗｲﾃﾞｨﾝｸﾞｳｫｰﾙ懐 | 吊材:L-30×30×3 H=220 @500 | 4.5
補強 |  |  | ｍ
SLW-201収納部 | L-50×50×4 L=300 @300
ｽﾗｲﾃﾞｨﾝｸﾞｳｫｰﾙ懐 | 吊材:L-30×30×3 H=220 @300 | 0.5
補強 |  |  | ｍ
SLW-401 | L-50×50×4 L=300 @400
ｽﾗｲﾃﾞｨﾝｸﾞｳｫｰﾙ懐 | 吊材:C-100×50×20×2.3 | 6.7
補強 | H=1110 @400 受けﾈｺ､振止共 |  | ｍ
SLW-401 | L-65×65×6 L=300 @500
ｽﾗｲﾃﾞｨﾝｸﾞｳｫｰﾙ懐 |  | 0.7
補強 |  |  | ｍ
SLW-401収納 | L-50×50×4 L=300 @300
ｽﾗｲﾃﾞｨﾝｸﾞｳｫｰﾙ懐 | 吊材:C-100×50×20×2.3
補強 | H=1110 @300 受けﾈｺ､振止共
0.3
ｍ
SLW-101､103 | L-50×50×4 L=300 @500
ｽﾗｲﾃﾞｨﾝｸﾞｳｫｰﾙ懐 | 吊材:L-30×30×3 H=370 @500 | 8.7
補強 |  |  | ｍ
SLW-101､103収納 | L-50×50×4 L=300 @300
部 | 吊材:L-30×30×3 H=370 @300
ｽﾗｲﾃﾞｨﾝｸﾞｳｫｰﾙ懐
補強
0.8
ｍ
SLW-104､105 | 通し:C-100×50×20×2.3
ｽﾗｲﾃﾞｨﾝｸﾞｳｫｰﾙ懐 | 吊材:C-100×50×20×2.3 | 7.3
補強 | H=1140 @910 受けﾈｺ､振止共 |  | ｍ
SLW-104､105収納 | 通し:C-100×50×20×2.3
部 | 吊材:C-100×50×20×2.3
ｽﾗｲﾃﾞｨﾝｸﾞｳｫｰﾙ懐 | H=1140 @300 受けﾈｺ､振止共
補強
0.7
ｍ
分電盤取付下地補 | 亜鉛ﾒｯｷﾌﾟﾚｰﾄ 厚2.3
強 | W700×H200×D30 上下2ヶ所 | 5
| 竪:C-100×50×20×2.3 |  | か所
新営工事 細目別内訳 | [5 empty] | 61
校舎棟 |  | 金属 |  |  | 内部
名 称 | 摘 要 | 数 量 | 単位 | 単 価 | 金 額 | 備 考
L型手摺取付下地 | L-30×30×3 W900×H900
補強 | 上下2段､縦@450 | 95
か所
衛生器具取付下地 | L-30×30×3 W650×H400
補強 | 上下2段､縦@450 | 67
か所
小便器手摺取付下 | L-30×30×3 W1000×H550
地補強 | 上下2段､縦@450 | 34
か所
跳ね上げ用手摺取 | L-30×30×3 W300×H600
付下地補強 | 上下2段､縦@450 | 8
か所
ｼｬｯﾀｰﾎﾞｯｸｽ取付下 | 上下通し:[-125×65×6×8
地 | 吊材:L-40×40×3 H=850 @900 | 12.5
| 振止補強共 |  | ｍ
ｼｬｯﾀｰﾎﾞｯｸｽ取付下 | 上下通し:[-125×65×6×8
地 | 吊材:L-40×40×3 H=1550 @900 | 6
| 振止補強共 |  | ｍ
ｼｬｯﾀｰ化粧枠取付 | □-100×100×3.2
下地 |  | 31.6
ｍ
階段1建具廻り | □-100×100×3.2
取付下地鉄骨 |  | 217
ｍ
体育館 | C-100×50
格子建具廻り補強 |  | 105
鉄骨 |  |  | ｍ
受付ｶｳﾝﾀｰ下部補 | 支柱:C-60×30×10×2.3 @300
強鉄骨 | 横:C-60×30×10×2.3 @450 | 7.6
㎡
曲面天井 鉄骨下 | C-60×30×10×1.6 @900
地 | r-400～3000 | 56
| 吊材C-60×30×10×1.6 @900共 |  | ㎡
落下防止ﾙｰﾊﾞｰ取 | □-75×75×2.3 @900 H=1200
付下地 | 振止共 | 1.9
ｍ
落下防止ﾙｰﾊﾞｰ取 | □-75×75×2.3 @900 H=1400
付下地 | 振止共 | 2.9
ｍ
階段1 | H=900
手摺下部 木製 | 取付金物:L-30×30×3 | 103
ﾙｰﾊﾞｰ用下地鉄骨 | 固定用ﾌﾟﾚｰﾄ､FB-32×19共 |  | ｍ
階段1中央部 | W3900×H19300
落下防止用ﾙｰﾊﾞｰ | 固定用ﾌﾟﾚｰﾄ
用下地鉄骨 | ﾛｯﾄﾞφ10 @900
新営工事 細目別内訳
校舎棟 |  | 金属 |  |  | 内部
名 称 | 摘 要 | 数 量 | 単位 | 単 価 | 金 額 | 備 考
頭繋ぎ:ｽﾁｰﾙ 厚3.2
1
か所
成形板足元金物受 | FB-6×90 @600
材 |  | 13.9
ｍ
小計
(普通教室)
軽量鉄骨壁下地 | 65形 下地張りなし @300
68.8
㎡
軽量鉄骨壁下地 | 65形 下地張りあり @450
1,776
㎡
軽量鉄骨壁 | 65形 |  |  |  |  | 別紙 00-0017
開口部補強 |  | 1
式
軽量鉄骨天井下地 | 19形(屋内) ふところ1.5ｍ未満
| 下地張りなし @225 ｲﾝｻｰﾄ含む | 3,271
㎡
小計
(特別教室)
異種仕上げ取合 | ｱﾙﾐ焼付塗装品
壁 化粧ｹｲｶﾙ板見 |  | 6.4
切縁 |  |  | ｍ
軽量鉄骨壁下地 | 65形 下地張りあり @450
1,124
㎡
音楽室 | CW-25 @300
軽量鉄骨壁下地 | 支持金物:ﾀﾃ@300 ﾖｺ@900共 | 243
㎡
軽量鉄骨壁 | 65形 |  |  |  |  | 別紙 00-0018
開口部補強 |  | 1
式
軽量鉄骨天井下地 | 19形(屋内) ふところ1.5ｍ未満
| 下地張りあり @360 ｲﾝｻｰﾄ含む | 7.1
㎡
新営工事 細目別内訳 | [5 empty] | 62
校舎棟 |  | 金属 |  |  | 内部
名 称 | 摘 要 | 数 量 | 単位 | 単 価 | 金 額 | 備 考
軽量鉄骨天井下地 | 19形(屋内) ふところ1.5ｍ未満
| 下地張りなし @225 ｲﾝｻｰﾄ含む | 1,518
㎡
軽量鉄骨下がり壁 | 19形(屋内) H300
下地 |  | 11.8
ｍ
ﾌﾟﾚｲﾙｰﾑ吹抜け部ｺ | L-30×30×3
ｰﾅｰ |  | 22.6
見切縁 |  |  | ｍ
ﾌﾟﾚｲﾙｰﾑ | L型 260+1400
鉄骨下がり壁下地 | [-100×50×5×7.5 @450 | 22.6
ｍ
小計
(地域支援室)
軽量鉄骨壁下地 | 65形 下地張りあり @450
103
㎡
軽量鉄骨壁 | 65形 |  |  |  |  | 別紙 00-0019
開口部補強 |  | 1
式
軽量鉄骨天井下地 | 19形(屋内) ふところ1.5ｍ未満
| 下地張りあり @360 ｲﾝｻｰﾄ含む | 139
㎡
軽量鉄骨天井下地 | 19形(屋内) ふところ1.5ｍ未満
| 下地張りなし @225 ｲﾝｻｰﾄ含む | 2
㎡
小計
(屋内運動場)
軽量鉄骨壁下地 | 65形 下地張りあり @450
586
㎡
軽量鉄骨壁 | 65形 |  |  |  |  | 別紙 00-0020
開口部補強 |  | 1
式
軽量鉄骨天井下地 | 19形(屋内) ふところ1.5ｍ未満
| 下地張りあり @360 ｲﾝｻｰﾄ含む | 45.7
㎡
新営工事 細目別内訳
校舎棟 |  | 金属 |  |  | 内部
名 称 | 摘 要 | 数 量 | 単位 | 単 価 | 金 額 | 備 考
小計
計
新営工事 細目別内訳 | [5 empty] | 63
校舎棟 |  | 左官 |  |  | 外部
名 称 | 摘 要 | 数 量 | 単位 | 単 価 | 金 額 | 備 考
屋上ｺﾝｸﾘｰﾄ直均し | 金ごて 塗膜防水下地
仕上げ |  | 2,361
㎡
ﾊﾞﾙｺﾆｰ | 金ごて 塗膜防水下地
床ｺﾝｸﾘｰﾄ直均し |  | 664
仕上げ |  |  | ㎡
外部廊下 | 金ごて 塗膜防水下地
床ｺﾝｸﾘｰﾄ直均し |  | 66.6
仕上げ |  |  | ㎡
外部廊下梁 | 金ごて 塗膜防水下地
天端ｺﾝｸﾘｰﾄ直均し |  | 8
仕上げ |  |  | ㎡
ﾃﾗｽ | 金ごて 塗膜防水下地
床ｺﾝｸﾘｰﾄ直均し |  | 122
仕上げ |  |  | ㎡
ﾃﾗｽ | 金ごて ｺﾞﾑﾁｯﾌﾟ舗装下地
床ｺﾝｸﾘｰﾄ直均し | 押えｺﾝ面 | 56.1
仕上げ |  |  | ㎡
屋上庭園 | 金ごて 塗膜防水下地
床ｺﾝｸﾘｰﾄ直均し |  | 200
仕上げ |  |  | ㎡
屋上庭園 | 金ごて ｺﾞﾑﾁｯﾌﾟ舗装下地
床ｺﾝｸﾘｰﾄ直均し | 押えｺﾝ面 | 195
仕上げ |  |  | ㎡
中庭2 | 金ごて 塗膜防水下地
床ｺﾝｸﾘｰﾄ直均し |  | 116
仕上げ |  |  | ㎡
中庭1梁 | 金ごて 塗膜防水下地
天端ｺﾝｸﾘｰﾄ直均し |  | 11.6
仕上げ |  |  | ㎡
中庭3梁 | 金ごて 塗膜防水下地
天端ｺﾝｸﾘｰﾄ直均し |  | 18.4
仕上げ |  |  | ㎡
ﾒﾃﾞｨｱﾃﾗｽ梁 | 金ごて 塗膜防水下地
天端ｺﾝｸﾘｰﾄ直均し |  | 6.5
仕上げ |  |  | ㎡
屋上庭園1梁 | 金ごて 塗膜防水下地
天端ｺﾝｸﾘｰﾄ直均し |  | 5.7
仕上げ |  |  | ㎡
庇 | 金ごて 塗膜防水下地
天端ｺﾝｸﾘｰﾄ直均し |  | 1,146
仕上げ |  |  | ㎡
基礎 | 金ごて 塗膜防水下地
天端ｺﾝｸﾘｰﾄ直均し |  | 50.9
仕上げ |  |  | ㎡
新営工事 細目別内訳
校舎棟 |  | 左官 |  |  | 外部
名 称 | 摘 要 | 数 量 | 単位 | 単 価 | 金 額 | 備 考
ﾊﾄ小屋 | 金ごて 塗膜防水下地
天端ｺﾝｸﾘｰﾄ直均し |  | 37.2
仕上げ |  |  | ㎡
地中 | 金ごて 塗膜防水下地
床ｺﾝｸﾘｰﾄ直均し |  | 16.1
仕上げ |  |  | ㎡
笠木天端ｺﾝｸﾘｰﾄ | 金ごて 幅180 塗膜防水下地
直均し仕上げ |  | 617
ｍ
笠木天端ｺﾝｸﾘｰﾄ | 金ごて 幅380 塗膜防水下地
直均し仕上げ |  | 11
ｍ
壁付 | 金ごて 幅100 塗膜防水下地
笠木天端ｺﾝｸﾘｰﾄ |  | 74.1
直均し仕上げ |  |  | ｍ
庇 | 金ごて 幅220 塗膜防水下地
笠木天端ｺﾝｸﾘｰﾄ |  | 110
直均し仕上げ |  |  | ｍ
ﾃﾗｽ | 金ごて 幅380 塗膜防水下地
笠木天端ｺﾝｸﾘｰﾄ |  | 31.8
直均し仕上げ |  |  | ｍ
外部廊下 | 金ごて 幅220 塗膜防水下地
笠木天端ｺﾝｸﾘｰﾄ |  | 11
直均し仕上げ |  |  | ｍ
樋支持RC腰壁 | 金ごて 幅200 塗膜防水下地
笠木天端ｺﾝｸﾘｰﾄ |  | 0.8
直均し仕上げ |  |  | ｍ
ﾊﾞﾙｺﾆｰ | 金ごて 幅220 塗装下地
笠木天端ｺﾝｸﾘｰﾄ |  | 586
直均し仕上げ |  |  | ｍ
ﾊﾞﾙｺﾆｰ | 金ごて 幅220 塗装下地
笠木天端ｺﾝｸﾘｰﾄ | 平面r-1340付 | 8.4
直均し仕上げ |  |  | ｍ
外部廊下 | 金ごて 幅220 塗装下地
笠木天端ｺﾝｸﾘｰﾄ |  | 58.4
直均し仕上げ |  |  | ｍ
ﾌﾟｰﾙ手洗い | 金ごて 幅200 ｸﾘﾔ塗装下地
笠木天端ｺﾝｸﾘｰﾄ |  | 5
直均し仕上げ |  |  | ｍ
5階ﾌﾟｰﾙｻｲﾄﾞ | 金ごて 塗膜防水下地
床ﾓﾙﾀﾙ塗り |  | 280
㎡
屋外避難階段 | 金ごて 薄張物下地 厚42.5
踊場ﾓﾙﾀﾙ塗り |  | 49.9
㎡
新営工事 細目別内訳 | [5 empty] | 64
校舎棟 |  | 左官 |  |  | 外部
名 称 | 摘 要 | 数 量 | 単位 | 単 価 | 金 額 | 備 考
屋外避難階段 | 金ごて 薄張物下地 厚42.5
踏面ﾓﾙﾀﾙ塗り |  | 61.8
㎡
ﾌﾟｰﾙｻｲﾄﾞ | 金ごて 幅150 塗膜防水下地
側溝ﾓﾙﾀﾙ塗り | 底のみ | 101
ｍ
ﾊﾞﾙｺﾆｰ | 金ごて 幅100 塗膜防水下地
側溝ﾓﾙﾀﾙ塗り | 底のみ | 542
ｍ
ﾊﾞﾙｺﾆｰ | 金ごて 幅100 塗膜防水下地
側溝ﾓﾙﾀﾙ塗り | 平面r-1340付 底のみ | 8.4
ｍ
外部廊下 | 金ごて 幅100 塗膜防水下地
側溝ﾓﾙﾀﾙ塗り | 底のみ | 53.7
ｍ
庇 | 金ごて 幅100 塗膜防水下地
側溝ﾓﾙﾀﾙ塗り | 底のみ | 103
ｍ
屋上庭園 | 金ごて 幅150 塗膜防水下地
側溝ﾓﾙﾀﾙ塗り | 底のみ | 28
ｍ
屋外洗面 | 木ごて 一般ﾀｲﾙ下地 厚37
床ﾓﾙﾀﾙ塗り |  | 2.8
㎡
壁ﾓﾙﾀﾙ塗り | 木ごて
| 外壁ﾀｲﾙ下地 厚20 | 828
㎡
目荒らし工法 | ﾀｲﾙ貼用 打放面
| 超高圧洗浄 | 828
㎡
ﾌﾟｰﾙ手洗い | 金ごて 仕上
床防水ﾓﾙﾀﾙ塗り |  | 1.7
㎡
ﾌﾟｰﾙ手洗い | 金ごて 仕上 ｾﾒﾝﾄ板面
立上り防水ﾓﾙﾀﾙ塗 |  | 1.3
り |  |  | ㎡
成形板足元均しﾓﾙ | 幅60
ﾀﾙ |  | 132
ｍ
屋上庭園･ﾃﾗｽ | W10×H20
床 ｺﾝｸﾘｰﾄ目地切 |  | 224
ｍ
建具周囲防水 | 外部建具
ﾓﾙﾀﾙ充填 |  | 4,034
ｍ
新営工事 細目別内訳
校舎棟 |  | 左官 |  |  | 外部
名 称 | 摘 要 | 数 量 | 単位 | 単 価 | 金 額 | 備 考
小計
(建物上部舗装部)
中庭2 | 金ごて 塗膜防水下地
床ｺﾝｸﾘｰﾄ直均し |  | 116
仕上げ |  |  | ㎡
屋外洗面 | 木ごて 一般ﾀｲﾙ下地 厚37
床ﾓﾙﾀﾙ塗り |  | 2.8
㎡
ﾋﾟﾛﾃｨ･中庭他 | 金ごて W150×H150 糸幅450 仕上
排水溝防水ﾓﾙﾀﾙ塗 |  | 173
り |  |  | ｍ
小計
計
新営工事 細目別内訳 | [5 empty] | 65
校舎棟 |  | 左官 |  |  | 内部
名 称 | 摘 要 | 数 量 | 単位 | 単 価 | 金 額 | 備 考
(共用部)
床ｺﾝｸﾘｰﾄ直均し | 金ごて 直均し仕上げ
仕上げ |  | 3,122
㎡
床ｺﾝｸﾘｰﾄ直均し | 金ごて 防水下地
仕上げ |  | 1,377
㎡
床ｺﾝｸﾘｰﾄ直均し | 金ごて 薄張物下地
仕上げ |  | 5,546
㎡
床ｺﾝｸﾘｰﾄ直均し | 金ごて 厚張物下地
仕上げ |  | 206
㎡
床ｺﾝｸﾘｰﾄ直均し | 金ごて 塗床下地
仕上げ |  | 1,234
㎡
床ﾓﾙﾀﾙ塗り | 金ごて 防水下地 厚15
43.4
㎡
床ﾓﾙﾀﾙ塗り | 木ごて 一般ﾀｲﾙ下地 厚20
72.5
㎡
階段ﾓﾙﾀﾙ塗り | 金ごて 張物下地 厚28
150
㎡
階段ﾓﾙﾀﾙ塗り | 金ごて 塗仕上下地 厚28
10.6
㎡
踊場 ﾓﾙﾀﾙ塗り | 金ごて 張物下地 厚28
105
㎡
立上り ﾓﾙﾀﾙ塗り | 防水面 ﾗｽこすり共
286
㎡
床 防水ﾓﾙﾀﾙ塗り | 金ごて
4.8
㎡
排水溝 防水ﾓﾙﾀﾙ | W150×H150 糸-450
塗り |  | 6
ｍ
排水溝 防水ﾓﾙﾀﾙ | W200×H150 糸-500
塗り |  | 19.1
ｍ
新営工事 細目別内訳
校舎棟 |  | 左官 |  |  | 内部
名 称 | 摘 要 | 数 量 | 単位 | 単 価 | 金 額 | 備 考
排水桝 防水ﾓﾙﾀﾙ | W450×D450×H160
塗り |  | 4
か所
排水桝 防水ﾓﾙﾀﾙ | W1450×D1500×H200
塗り |  | 1
か所
排水桝 防水ﾓﾙﾀﾙ | W1450×D2500×H200
塗り |  | 1
か所
ﾌﾟｰﾙ周囲RC立上り | 厚27.5
壁 均しﾓﾙﾀﾙ |  | 2.6
㎡
ﾌﾟｰﾙ排水桝 | 厚13.5
底 均しﾓﾙﾀﾙ |  | 1.7
㎡
ﾌﾟｰﾙ周囲RC立上り | 厚22
天端 均しﾓﾙﾀﾙ |  | 26.9
㎡
ﾌﾟｰﾙ周囲RC立上り | 厚23.5
天端 均しﾓﾙﾀﾙ |  | 2.5
㎡
壁ﾓﾙﾀﾙ塗り | 金ごて
| 内装ﾀｲﾙ接着張り下地 - | 21.7
㎡
ECP足元均しﾓﾙﾀﾙ | W60
13.9
ｍ
建具周囲 | 内部建具
ﾓﾙﾀﾙ充填 |  | 167
ｍ
小計
(普通教室)
床ｺﾝｸﾘｰﾄ直均し | 金ごて 直均し仕上げ
仕上げ |  | 44.2
㎡
床ｺﾝｸﾘｰﾄ直均し | 金ごて 薄張物下地
仕上げ |  | 3,226
㎡
床ｺﾝｸﾘｰﾄ直均し | 金ごて 塗床下地
仕上げ |  | 22
㎡
新営工事 細目別内訳 | [5 empty] | 66
校舎棟 |  | 左官 |  |  | 内部
名 称 | 摘 要 | 数 量 | 単位 | 単 価 | 金 額 | 備 考
小計
(特別教室)
床ｺﾝｸﾘｰﾄ直均し | 金ごて 直均し仕上げ
仕上げ |  | 3.2
㎡
床ｺﾝｸﾘｰﾄ直均し | 金ごて 薄張物下地
仕上げ |  | 1,606
㎡
床ｺﾝｸﾘｰﾄ直均し | 金ごて 塗床下地
仕上げ |  | 172
㎡
小計
(地域支援室)
床ｺﾝｸﾘｰﾄ直均し | 金ごて 薄張物下地
仕上げ |  | 141
㎡
床ｺﾝｸﾘｰﾄ直均し | 金ごて 塗床下地
仕上げ |  | 3.8
㎡
小計
(屋内運動場)
床ｺﾝｸﾘｰﾄ直均し | 金ごて 薄張物下地
仕上げ |  | 77.7
㎡
床ｺﾝｸﾘｰﾄ直均し | 金ごて 塗床下地
仕上げ |  | 1.5
㎡
床ｺﾝｸﾘｰﾄ直均し | 金ごて 鋼製床下地
仕上げ |  | 541
㎡
小計
新営工事 細目別内訳
校舎棟 |  | 左官 |  |  | 内部
名 称 | 摘 要 | 数 量 | 単位 | 単 価 | 金 額 | 備 考
計
新営工事 細目別内訳 | [5 empty] | 67
校舎棟 |  | 建具 |  |  | 木製建具
名 称 | 摘 要 | 数 量 | 単位 | 単 価 | 金 額 | 備 考
特記なき限り下記とする｡
建具見込38
樹種:国産ﾒｼﾞﾛｶﾊﾞ突板合板
大手額:無垢材
木製建具枠･付属金物共
[木製建具枠]
片引き四方
枠見込
縦:93.143.213､
上部:213､下部:45 見付40
外付ﾀｲﾌﾟ
国産杉上小節源平材
沓摺:堅木材
(共用部)
WD-1 | W1000×H2100
ｽﾘｯﾄ窓付片引きﾌﾗ | 外付ﾀｲﾌﾟ | 11
ｯｼｭ戸 |  |  | か所
WD-2 | W1000×H2100
ｽﾘｯﾄ窓付片引きﾌﾗ | 壁収納ﾀｲﾌﾟ | 2
ｯｼｭ戸 |  |  | か所
WD-3 | W1100×H2100
額入片引きﾌﾗｯｼｭ | 外付ﾀｲﾌﾟ | 8
戸 |  |  | か所
WD-3a | W1100×H2100
額入片引きﾌﾗｯｼｭ | 外付ﾀｲﾌﾟ | 1
戸 | 枠見込425 |  | か所
WD-4 | W1130×H2100
ｽﾘｯﾄ窓付片引きﾌﾗ | 外付ﾀｲﾌﾟ | 2
ｯｼｭ戸 |  |  | か所
WD-5 | W1000×H2100
額入片引きﾌﾗｯｼｭ | 外付ﾀｲﾌﾟ | 3
戸 |  |  | か所
計
新営工事 細目別内訳
校舎棟 |  | 建具 |  |  | 木ｱﾙﾐ複合建具
名 称 | 摘 要 | 数 量 | 単位 | 単 価 | 金 額 | 備 考
特記なき限り下記とする｡
枠見込200
[木部]
桧集成材
ｳﾚﾀﾝｸﾘｱ2回塗り 7分艶消し
[ｱﾙﾐ]
表面処理:BA-2種 標準色
[断熱材]
ﾎﾟﾘｱﾐﾄﾞ樹脂 嵌合加締め方式
[その他仕様]
取付用ﾌｧｽﾅｰ･ﾌﾞﾗｹｯﾄ共
巾木:ｽﾃﾝﾚｽ厚1.5
巾木上部方立保護材:ｱﾙﾐ 厚2.0
止水板別計上
ﾗﾝﾏ突出し排煙窓部:ｵﾍﾟﾚｰﾀｰ装置付
付属金物共
(外部)
AD-101 | W15135×H2650
引分けﾊﾝｶﾞｰ框戸2 | 両袖中央嵌殺し連窓付 | 1
か所 | ﾗﾝﾏ突出し12連排煙窓付 |  | か所
AD-102 | W10490×H2650
引分けﾊﾝｶﾞｰ框戸2 | 両袖中央嵌殺し連窓付 | 1
か所 | ﾗﾝﾏ突出し8連排煙窓付 |  | か所
小計
計
新営工事 細目別内訳 | [5 empty] | 68
校舎棟 |  | 建具 |  |  | ｱﾙﾐﾆｳﾑ製建具
名 称 | 摘 要 | 数 量 | 単位 | 単 価 | 金 額 | 備 考
特記なき限り下記とする｡
枠見込70
表面処理:BA-2種 標準色
ｱﾙﾐ水切共 付属金物共
額縁･ﾌﾞﾗｲﾝﾄﾞﾎﾞｯｸｽ別計上
[AD･AW]
性能等級:A種
耐風圧性:S-5､気密性:A-4
水密性:W-5､遮音性:T-2
断熱性:H-2
AWには全て小開口ｽﾄｯﾊﾟｰ設置
[AW用網戸]
FIX部以外設置
合成樹脂製 可動式
[AG※AW用ﾗﾝﾏ部含む]
取外し可能(防水ｶﾞﾗﾘ除く)
ｽﾃﾝﾚｽ防鳥網張り φ1.5
防虫網:ｽﾃﾝﾚｽ φ0.2程度 16ﾒｯｼｭ
ﾀﾞｸﾄ接続枠付:奥行150
ｽﾁｰﾙ厚1.6溶融亜鉛ﾒｯｷ処理
DP-3級塗装別計上
裏面ｸﾞﾗｲﾄ厚3吹付
(外部)
AD-201 | W6720×H2700
10枚折れ框戸 | 枠見込125 水切なし | 2
か所
AW-1 | W5720×H2650
一部ﾗﾝﾏ嵌殺し付 |  | 30
引違い3連窓 |  |  | か所
AW-1 | W5720×H2650
一部ﾗﾝﾏ嵌殺し付 | 代替進入口 | 16
引違い3連窓 |  |  | か所
AW-1a | W1860×H2650
ﾗﾝﾏ嵌殺し付引違 |  | 1
い窓 |  |  | か所
AW-2 | W5720×H1600
引違い3連窓 |  | 29
か所
AW-2a | W4810×H1460
片袖嵌殺し付引違 |  | 4
い2連窓 |  |  | か所
新営工事 細目別内訳
校舎棟 |  | 建具 |  |  | ｱﾙﾐﾆｳﾑ製建具
名 称 | 摘 要 | 数 量 | 単位 | 単 価 | 金 額 | 備 考
AW-2b | W5210×H1600
ﾗﾝﾏ突出し排煙3連 | 排煙ｵﾍﾟﾚｰﾀｰ装置付 | 1
付引違い3連窓 |  |  | か所
AW-3 | W5210×H2650
一部ﾗﾝﾏ嵌殺し付 |  | 1
引違い3連窓 |  |  | か所
AW-4 | W4175×H1600
引違い2連窓 |  | 3
か所
AW-4 | W4175×H1600
引違い2連窓 | 間仕切取合1か所共 | 3
か所
AW-4a | W4175×H2800
一部ﾗﾝﾏ引違い付 |  | 1
引違い2連窓 |  |  | か所
AW-5 | W6720×H1600
嵌殺し+引違い6連 |  | 2
窓 |  |  | か所
AW-5 | W6720×H1600
嵌殺し+引違い6連 | 間仕切取合1か所共 | 4
窓 |  |  | か所
AW-5a | W6720×H1600
縦辷り出し+引違 | ﾗﾝﾏ横型6連ｶﾞﾗﾘ付
い6連窓 | ｶﾞﾗﾘ部防鳥網張り
縦辷り出し部:ﾌﾟﾘｰﾂ網戸
2
か所
AW-5b | W6720×H1600
両袖嵌殺し付引違 | 両袖嵌殺し部:ｱﾙﾐﾊﾟﾈﾙ厚2.0 | 2
い4連窓 | ﾛｯｸｳｰﾙ充填 |  | か所
AW-5c | W6720×H1300
嵌殺し+引違い6連 |  | 2
窓 |  |  | か所
AW-6 | W3370×H2650
ﾗﾝﾏ引違い付引違 |  | 1
い2連窓 |  |  | か所
AW-8 | W4255×H1600
引違い3連窓 |  | 1
か所
AW-8a | W4255×H1600
引違い3連窓 | ﾗﾝﾏ横型3連ｶﾞﾗﾘ付 | 1
| ｶﾞﾗﾘ部防鳥網張り |  | か所
AW-8b | W4255×H1600
片袖嵌殺し2連付 | 片袖嵌殺し部1枚:ｱﾙﾐﾊﾟﾈﾙ厚2.0 | 1
引違い2連窓 | ﾛｯｸｳｰﾙ充填 |  | か所
新営工事 細目別内訳 | [5 empty] | 69
校舎棟 |  | 建具 |  |  | ｱﾙﾐﾆｳﾑ製建具
名 称 | 摘 要 | 数 量 | 単位 | 単 価 | 金 額 | 備 考
AW-8c | W4255×H1300
引違い3連窓 |  | 1
か所
AW-9 | W3370×H1600
中央嵌殺し付両袖 |  | 3
引違い窓 |  |  | か所
AW-10 | W900×H2800
ﾗﾝﾏ突出し排煙窓 | 排煙ｵﾍﾟﾚｰﾀｰ装置付
付片開き窓 | 片開き部:ﾌﾟﾘｰﾂ網戸付
突出し部:内側固定式網戸付
3
か所
AW-11 | W900×H2800
ﾗﾝﾏ突出し排煙窓 | 排煙ｵﾍﾟﾚｰﾀｰ装置付 | 3
付嵌殺し窓 | 突出し部:内側固定式網戸付 |  | か所
AW-12 | W6570×H1600
引違い4連窓 |  | 1
か所
AW-12 | W6570×H1600
引違い4連窓 | 代替進入口 | 1
か所
AW-13 | W6495×H1600
引違い4連窓 |  | 1
か所
AW-14 | W3720×H2660
ﾗﾝﾏ嵌殺し付片開 | 片袖引違い3枚窓付 | 1
き窓 | 片開き部:ﾌﾟﾘｰﾂ網戸付 |  | か所
AW-15 | W600×H1600
嵌殺し窓 | 防火設備 | 1
か所
AW-16 | W7720×H2960
ﾗﾝﾏ引違い2連付引 | ﾗﾝﾏ横型4連ｶﾞﾗﾘ付 | 1
違い4連窓 | ｶﾞﾗﾘ部防鳥網張り |  | か所
AW-17 | W3720×H1910
引違い2連窓 | ﾗﾝﾏ横型2連ｶﾞﾗﾘ付 | 1
| ｶﾞﾗﾘ部防虫網張り |  | か所
AW-18 | W6865×H2800
ﾗﾝﾏ嵌殺し付片開 | 片袖引違い2連+嵌殺し2連窓付
き窓 | 90°曲り 1か所
片開き部:ﾌﾟﾘｰﾂ網戸付
1
か所
AW-19 | W6720×H1600
引違い4連窓 | 代替進入口 | 3
か所
新営工事 細目別内訳
校舎棟 |  | 建具 |  |  | ｱﾙﾐﾆｳﾑ製建具
名 称 | 摘 要 | 数 量 | 単位 | 単 価 | 金 額 | 備 考
AW-19a | W6720×H1600
引違い4連窓 | ﾗﾝﾏ横型4連ｶﾞﾗﾘ付 | 3
| 代替進入口 ｶﾞﾗﾘ部防虫網張り |  | か所
AW-19b | W6720×H1600
引違い4連窓 | ﾗﾝﾏ横型4連ｶﾞﾗﾘ付 | 3
| ｶﾞﾗﾘ部防虫網張り |  | か所
AW-19c | W6720×H1880
引違い4連窓 | ﾗﾝﾏ横型4連ｶﾞﾗﾘ付
ｶﾞﾗﾘ北半分:防虫網張り
残り部防鳥網張り
1
か所
AW-20 | W3970×H1950
片袖嵌殺し付引違 | ﾗﾝﾏ横型3連ｶﾞﾗﾘ付 | 1
い2連窓 | ｶﾞﾗﾘ部防鳥網張り |  | か所
AW-21 | W3300×H1600
引違い2連窓 |  | 1
か所
AW-22 | W4190×H1600
引違い2連窓 |  | 1
か所
AW-22 | W4190×H1600
引違い2連窓 | 代替進入口 | 2
か所
AW-23 | W2400×H1200
嵌殺し2連窓 | ｱﾙﾐ製手摺別計上 | 32
か所
AW-24 | W2920×H1600
引違い3枚窓 |  | 30
か所
AW-24 | W2920×H1600
引違い3枚窓 | 代替進入口 | 1
か所
AW-24a | W1270×H1600
引違い窓 |  | 1
か所
AW-25 | W5870×H1600
両袖嵌殺し付引違 |  | 23
い2連窓 |  |  | か所
AW-25 | W5870×H1600
両袖嵌殺し付引違 | 代替進入口 | 3
い2連窓 |  |  | か所
AW-26 | W11260×H2650
一部ﾗﾝﾏ嵌殺し付 | 90°曲り 3か所 | 1
引違い6連窓 |  |  | か所
新営工事 細目別内訳 | [5 empty] | 70
校舎棟 |  | 建具 |  |  | ｱﾙﾐﾆｳﾑ製建具
名 称 | 摘 要 | 数 量 | 単位 | 単 価 | 金 額 | 備 考
AW-27 | W900×H1300
縦辷り出し窓 | ﾌﾟﾘｰﾂ網戸付 | 12
| あおり止め共 |  | か所
AW-27 | W900×H1300
縦辷り出し窓 | ﾌﾟﾘｰﾂ網戸付
代替進入口
あおり止め共
2
か所
AW-28 | W3490×H2650
ﾗﾝﾏ引違い両袖嵌 |  | 1
殺し付引違い窓 |  |  | か所
AW-29 | W7910×H2925
嵌殺し7連窓 | 方立補強:ｽﾁｰﾙ厚2.3 | 1
か所
AW-30 | W12370×H2650
一部ﾗﾝﾏ嵌殺し付 | 90°曲り 3か所 | 2
引違い6連窓 |  |  | か所
AW-31 | W6570×H2650
一部ﾗﾝﾏ引違い付 |  | 1
引違い4連窓 |  |  | か所
AW-31 | W6570×H2650
一部ﾗﾝﾏ引違い付 | 代替進入口 | 3
引違い4連窓 |  |  | か所
AW-32 | W6570×H2850
一部ﾗﾝﾏ引違い付 | ﾗﾝﾏ横型4連ｶﾞﾗﾘ付
引違い4連窓 | ｶﾞﾗﾘ北半分:防虫網張り
残り防鳥網張り
1
か所
AW-33 | W6495×H2650
一部ﾗﾝﾏ引違い付 | 代替進入口 | 1
引違い4連窓 |  |  | か所
AW-33 | W6495×H2650
一部ﾗﾝﾏ引違い付 | 代替進入口 | 1
引違い4連窓 | 間仕切取合1か所共 |  | か所
AW-33a | W6495×H3100
一部ﾗﾝﾏ引違い付 | ﾗﾝﾏ横型4連ｶﾞﾗﾘ付
引違い4連窓 | 北側のみ防火設備
ｶﾞﾗﾘ北半分:防鳥網張り
| 残り防虫網張り | 1
か所
AW-34 | W3720×H2650
一部ﾗﾝﾏ嵌殺し付 |  | 1
引違い2連窓 |  |  | か所
新営工事 細目別内訳
校舎棟 |  | 建具 |  |  | ｱﾙﾐﾆｳﾑ製建具
名 称 | 摘 要 | 数 量 | 単位 | 単 価 | 金 額 | 備 考
AW-35 | W5720×H1600
引違い3連窓 |  | 3
か所
AW-36 | W7720×H2650
一部ﾗﾝﾏ嵌殺し付 |  | 1
引違い4連窓 |  |  | か所
AW-37 | W3720×H2450
一部ﾗﾝﾏ嵌殺し付 |  | 1
引違い2連窓 |  |  | か所
AW-38 | W6645×H1600
引違い4連窓 | 代替進入口 | 1
か所
AW-38a | W6645×H1600
引違い4連窓 | ﾗﾝﾏ横型4連ｶﾞﾗﾘ付
ｶﾞﾗﾘ部防虫網張り
代替進入口
1
か所
AW-38b | W6645×H1600
引違い4連窓 | ﾗﾝﾏ横型4連ｶﾞﾗﾘ付 | 1
| ｶﾞﾗﾘ部防虫網張り |  | か所
AW-39 | W1200×H1400
縦辷り出し窓 | ﾌﾟﾘｰﾂ網戸付 | 1
| あおり止め共 |  | か所
AW-39 | W1200×H1400
縦辷り出し窓 | ﾌﾟﾘｰﾂ網戸付
あおり止め
代替進入口
2
か所
AW-40 | W7910×H2775
嵌殺し7連窓 | 方立補強:ｽﾁｰﾙ厚2.3 | 3
か所
AW-41 | W12370×H1600
嵌殺し+引違い7連 | 90°曲り 3か所 | 4
窓 |  |  | か所
AW-42 | W6720×H1600
引違い3枚窓 |  | 1
か所
AW-43 | W3720×H2650
一部ﾗﾝﾏ嵌殺し付 |  | 2
引違い2連窓 |  |  | か所
AW-44 | W7910×H2315
嵌殺し7連窓 | 方立補強:ｽﾁｰﾙ厚2.3+FB-90×9 | 1
か所
新営工事 細目別内訳 | [5 empty] | 71
校舎棟 |  | 建具 |  |  | ｱﾙﾐﾆｳﾑ製建具
名 称 | 摘 要 | 数 量 | 単位 | 単 価 | 金 額 | 備 考
AW-45 | W3292×H1700
両袖縦辷り出し窓 | ﾗﾝﾏ両袖嵌殺し+
付嵌殺し窓 | 突出し排煙2連窓付
上部両側型材雨切り付
電動ｵﾍﾟﾚｰﾀｰ装置付
縦辷り出し部:ﾌﾟﾘｰﾂ網戸付
突出し窓部:内側固定網戸付
1
か所
AW-46 | W3490×H2450
ﾗﾝﾏ引違い2連付嵌 |  | 1
殺し4連窓 |  |  | か所
AW-47 | W3490×H2450
ﾗﾝﾏ引違い2連付両 |  | 5
袖嵌殺し引違い窓 |  |  | か所
AW-48 | W1200×H2800
ﾗﾝﾏ突出し排煙窓 | 排煙ｵﾍﾟﾚｰﾀｰ装置付
付片開き窓 | 片開き部:ﾌﾟﾘｰﾂ網戸付
突出し部:内側固定式網戸付
1
か所
AW-49 | W600×H800
嵌殺し窓 |  | 3
か所
AG-02 | W1500×H1050
引違い窓 | 上部ｶﾞﾗﾘ別計上 | 1
か所
AG-01 | W3550×H790
縦型2連防水ｶﾞﾗﾘ | 防虫網張り | 1
か所
AG-02 | W5520×H790
縦型3連防水ｶﾞﾗﾘ | 防虫網張り | 1
| 下部引違い窓別計上 |  | か所
AG-03 | W2430×H790
縦型防水ｶﾞﾗﾘ | 防虫網張り | 1
か所
AG-04 | W4470×H600
縦型3連防水ｶﾞﾗﾘ | 防火設備 防鳥網張り | 1
| 防火ﾀﾞﾝﾊﾟｰ:空調工事 |  | か所
AG-05 | W5020×H600
縦型3連防水ｶﾞﾗﾘ | 防火設備 防鳥網張り | 1
| 防火ﾀﾞﾝﾊﾟｰ:空調工事 |  | か所
AG-06 | W7925×H600
縦型4連防水ｶﾞﾗﾘ | 防火設備 防鳥網張り | 1
| 防火ﾀﾞﾝﾊﾟｰ:空調工事 |  | か所
新営工事 細目別内訳
校舎棟 |  | 建具 |  |  | ｱﾙﾐﾆｳﾑ製建具
名 称 | 摘 要 | 数 量 | 単位 | 単 価 | 金 額 | 備 考
AG-07 | W1855×H300
横型ｶﾞﾗﾘ | 防虫網張り | 1
か所
小計
計
新営工事 細目別内訳 | [5 empty] | 72
校舎棟 |  | 建具 |  |  | 鋼製建具
名 称 | 摘 要 | 数 量 | 単位 | 単 価 | 金 額 | 備 考
特記なき限り下記とする｡
付属金物共 飛散防止ﾌｨﾙﾑ別計上
[外部のみ]
A種 SAT 上部ｽﾃﾝﾚｽ水切付
[防火戸:SD-601～606･701～703]
特定防火設備 遮煙
常時開放 煙感連動自動閉鎖式
ﾚﾘｰｽﾞ:電気工事
(外部)
SD-101 | W1800×H2100
両開きﾌﾗｯｼｭ戸 | 枠見込270 | 1
か所
SD-102 | W900×H2100
片開き片面ﾌﾗｯｼｭ | 枠見込200 | 2
点検口 | 特定防火設備 |  | か所
SD-102a | W900×H2100
片開き片面ﾌﾗｯｼｭ | 枠見込200 | 1
点検口 |  |  | か所
SD-103 | W1800×H2100
両開きﾌﾗｯｼｭ戸 | 枠見込200 | 2
| 特定防火設備 |  | か所
SD-104 | W980×H2100
ｽﾘｯﾄ付片引きﾊﾝｶﾞ | 枠見込260
ｰﾌﾗｯｼｭ戸 | 外付ﾀｲﾌﾟ
自閉式:2ｱｸｼｮﾝ機構付(ｽﾄｯﾊﾟｰ付)
2
か所
SD-106 | W1300×H2100
親子開きﾌﾗｯｼｭ戸 | 枠見込370 | 1
| 特定防火設備 |  | か所
SD-106a | W1200×H2100
親子開きﾌﾗｯｼｭ戸 | 枠見込370 | 1
か所
SD-107 | W1800×H2100
両開きﾌﾗｯｼｭ戸 | 枠見込370 | 1
| 特定防火設備 |  | か所
SD-108 | W900×H2100
片開き框戸 | 枠見込370
防火設備 遮煙
ｻﾑﾀｰﾝ付非常時開錠式電気錠共
8
か所
新営工事 細目別内訳
校舎棟 |  | 建具 |  |  | 鋼製建具
名 称 | 摘 要 | 数 量 | 単位 | 単 価 | 金 額 | 備 考
SD-108 | W900×H2100
片開き框戸 | 枠見込370
防火設備 遮煙
ｻﾑﾀｰﾝ付非常時開錠式電気錠共
| 代替進入口 | 2
か所
SD-307 | W900×H2100
片開きﾌﾗｯｼｭ戸 | 枠見込370 | 1
| 防火設備 |  | か所
SD-401 | W1400×H2100
ｽﾘｯﾄ窓付親子開き | 枠見込370 | 1
ﾌﾗｯｼｭ戸 |  |  | か所
SD-503 | W1800×H2100
両開きﾌﾗｯｼｭ戸 | 枠見込370 | 1
| 上部水切なし |  | か所
SD-504 | W800×H600
片開き片面ﾌﾗｯｼｭ | 枠見込220 | 10
点検口 |  |  | か所
小計
(共用部)
SD-109 | W900×H2100
片開きﾌﾗｯｼｭ戸 | 枠見込190 つぶし枠 | 1
| 特定防火設備 |  | か所
SD-110 | W850×H2640
片開き片面ﾌﾗｯｼｭ | 枠見込110 つぶし枠 | 1
点検口 |  |  | か所
SD-110a | W850×H2440
片開き片面ﾌﾗｯｼｭ | 枠見込110 つぶし枠 | 3
点検口 |  |  | か所
SD-111 | W500×H2640
片開き片面ﾌﾗｯｼｭ | 枠見込110 つぶし枠 | 1
点検口 |  |  | か所
SD-111a | W600×H2640
片開き片面ﾌﾗｯｼｭ | 枠見込110 つぶし枠 | 2
点検口 |  |  | か所
SD-112 | W3173.5×H2700
片開き+両開きﾌﾗｯ | 枠見込110 つぶし枠 | 1
ｼｭ戸 |  |  | か所
SD-112a | W3173.5×H2500
片開き+両開きﾌﾗｯ | 枠見込110 つぶし枠 | 3
ｼｭ戸 |  |  | か所
新営工事 細目別内訳 | [5 empty] | 73
校舎棟 |  | 建具 |  |  | 鋼製建具
名 称 | 摘 要 | 数 量 | 単位 | 単 価 | 金 額 | 備 考
SD-113 | W800×H2640
片開き片面ﾌﾗｯｼｭ | 枠見込110 つぶし枠 | 1
点検口 |  |  | か所
SD-113a | W800×H2640
片開き片面ﾌﾗｯｼｭ | 枠見込110 つぶし枠 | 1
点検口 |  |  | か所
SD-114 | W1300×H2100
両開き片面ﾌﾗｯｼｭ | 枠見込110 | 1
点検口 |  |  | か所
SD-115 | W500×H2400
片開き片面ﾌﾗｯｼｭ | 枠見込110 つぶし枠 | 1
点検口 |  |  | か所
SD-116 | W1800×H2400
両開き片面ﾌﾗｯｼｭ | 枠見込110 つぶし枠 | 7
点検口 |  |  | か所
SD-117 | W600×H2400
片開き片面ﾌﾗｯｼｭ | 枠見込110 つぶし枠 | 7
点検口 |  |  | か所
SD-118 | W600×H2400
両開き片面ﾌﾗｯｼｭ | 枠見込110 つぶし枠 | 14
点検口 |  |  | か所
SD-119 | W600×H1500
片開き片面ﾌﾗｯｼｭ | 枠見込110 | 14
点検口 |  |  | か所
SD-120 | W950×H2400
片開き片面ﾌﾗｯｼｭ | 枠見込110 つぶし枠 | 1
点検口 |  |  | か所
SD-121 | W1300×H2640
両開き片面ﾌﾗｯｼｭ | 枠見込110 つぶし枠 | 1
点検口 |  |  | か所
SD-122 | W800×H2100
片開き片面ﾌﾗｯｼｭ | 枠見込110 | 2
点検口 |  |  | か所
SD-123 | W800×H1000
片開き片面ﾌﾗｯｼｭ | 枠見込110 つぶし枠 | 1
点検口 |  |  | か所
SD-124 | W700×H2100
片開き片面ﾌﾗｯｼｭ | 枠見込110 | 6
点検口 |  |  | か所
SD-125 | W800×H2100
片開き片面ﾌﾗｯｼｭ | 枠見込110 | 5
点検口 |  |  | か所
SD-126 | W900×H2640
片開き片面ﾌﾗｯｼｭ | 枠見込110 つぶし枠 | 1
点検口 |  |  | か所
新営工事 細目別内訳
校舎棟 |  | 建具 |  |  | 鋼製建具
名 称 | 摘 要 | 数 量 | 単位 | 単 価 | 金 額 | 備 考
SD-127 | W700×H2100
片開き片面ﾌﾗｯｼｭ | 枠見込110 つぶし枠 | 1
点検口 |  |  | か所
SD-128 | W700×H2100
片開きﾌﾗｯｼｭ戸 | 枠見込129 つぶし枠 | 2
か所
SD-129 | W600×H2100
片開き片面ﾌﾗｯｼｭ | 枠見込107 つぶし枠 | 75
点検口 |  |  | か所
SD-129a | W600×H2100
片開き片面ﾌﾗｯｼｭ | 枠見込107 つぶし枠 | 3
点検口 |  |  | か所
SD-129b | W600×H2100
片開き片面ﾌﾗｯｼｭ | 枠見込107 つぶし枠 | 1
点検口 |  |  | か所
SD-201 | W1800×H2100
両開き片面ﾌﾗｯｼｭ | 枠見込110 つぶし枠 | 1
点検口 |  |  | か所
SD-202 | W800×H2440
片開き片面ﾌﾗｯｼｭ | 枠見込110 つぶし枠 | 6
点検口 |  |  | か所
SD-203 | W900×H2100
片開きﾌﾗｯｼｭ戸 | 枠見込170
特定防火設備
遮音性:T-3
| 扉内ﾛｯｸｳｰﾙ150kg/m3充填 | 1
か所
SD-204 | W1800×H2100
両開き片面ﾌﾗｯｼｭ | 枠見込110 つぶし枠 | 3
点検口 |  |  | か所
SD-205 | W900×H2440
片開き片面ﾌﾗｯｼｭ | 枠見込110 つぶし枠 | 3
点検口 |  |  | か所
SD-206 | W1400×H2100
両開き片面ﾌﾗｯｼｭ | 枠見込110 | 1
点検口 |  |  | か所
SD-301 | W1800×H2100
ｽﾘｯﾄ窓付両開きﾌﾗ | 枠見込170
ｯｼｭ戸 | 遮音性:T-3
扉内ｸﾞﾗｽｳｰﾙ24kg/m3充填
6
か所
SD-301a | W1800×H2100
両開きﾌﾗｯｼｭ戸 | 枠見込170
特定防火設備 遮煙
新営工事 細目別内訳 | [5 empty] | 74
校舎棟 |  | 建具 |  |  | 鋼製建具
名 称 | 摘 要 | 数 量 | 単位 | 単 価 | 金 額 | 備 考
遮音性:T-3
| 扉内ｸﾞﾗｽｳｰﾙ24kg/m3充填 | 4
か所
SD-302 | W1860×H2100
引分けﾊﾝｶﾞｰﾌﾗｯｼｭ | 枠見込170 外付ﾀｲﾌﾟ
戸 | 特定防火設備 遮煙
自閉式:ｽﾄｯﾊﾟｰなし
1
か所
SD-303 | W900×H2100
片開き片面ﾌﾗｯｼｭ | 枠見込170 | 1
点検口 |  |  | か所
SD-303a | W300×H2100
片開き片面ﾌﾗｯｼｭ | 枠見込170 | 1
点検口 | 特定防火設備 遮煙 |  | か所
SD-304 | W2060(有効W1800)×H2100
引分けﾊﾝｶﾞｰﾌﾗｯｼｭ | 枠見込695 外付ﾀｲﾌﾟ
戸 | 特定防火設備 遮煙
自閉式:ｽﾄｯﾊﾟｰなし
1
か所
SD-305 | W900×H2100
片開きﾌﾗｯｼｭ戸 | 枠見込170 つぶし枠 | 1
か所
SD-306 | W1800×H2100
両開き片面ﾌﾗｯｼｭ | 枠見込170 | 5
点検口 |  |  | か所
SD-308 | W800×H2100
片開き片面ﾌﾗｯｼｭ | 枠見込150 つぶし枠 | 4
点検口 | 防火設備 |  | か所
SD-309 | W900×H2100
片開き片面ﾌﾗｯｼｭ | 枠見込110 | 1
点検口 | 防火設備 |  | か所
SD-501 | W1800×H2100
両開き片面ﾌﾗｯｼｭ | 枠見込220 | 1
点検口 |  |  | か所
SD-502 | W800×H2100
片開き片面ﾌﾗｯｼｭ | 枠見込220 | 1
点検口 |  |  | か所
SD-508 | W900×H2440
片開き片面ﾌﾗｯｼｭ | 枠見込110 つぶし枠 | 1
点検口 |  |  | か所
SD-609(1･2階屋内 | W600×H2100
階段1PS) | 枠見込200 つぶし枠
片開き片面ﾌﾗｯｼｭ
新営工事 細目別内訳
校舎棟 |  | 建具 |  |  | 鋼製建具
名 称 | 摘 要 | 数 量 | 単位 | 単 価 | 金 額 | 備 考
点検口
2
か所
SD-601 | W1410×H2700
潜戸付片開き防火 | 枠見込195 180°開き | 1
火戸 |  |  | か所
SD-602 | W2600×H2700
潜戸付両開き防火 | 枠見込170 | 1
戸 | 片側90°開き､片側124°開き |  | か所
SD-603 | W2390×H2500
潜戸付両開き防火 | 枠見込170 両側100°開き | 1
戸 |  |  | か所
SD-604 | W3020×H2500
潜戸付両開き防火 | 枠見込170 両側90°開き | 3
戸 |  |  | か所
SD-605 | W2600×H2700
潜戸付両開き防火 | 枠見込170 | 3
戸 | 片側90°開き､片側124°開き |  | か所
SD-606 | W2390×H2500
潜戸付両開き防火 | 枠見込170 両側100°開き | 3
戸 |  |  | か所
SD-701 | W2470×H2700
潜戸付両開き防火 | 枠見込170 | 1
戸 | 片側90°開き､片側180°開き |  | か所
SD-702 | W2470×H2500
潜戸付両開き防火 | 枠見込170 | 3
戸 | 片側90°開き､片側180°開き |  | か所
SD-703 | W1300×H2400
潜戸付片開き防火 | 枠見込170 90°開き | 1
火戸 |  |  | か所
SW-101 | W2700×H900
嵌殺し3連窓 | 枠見込143 | 1
か所
SW-102 | W1200×H900
引違い窓 | 枠見込129 | 1
か所
SW-103 | W2400×H900
受付ｶｳﾝﾀｰ引違い2 | 枠見込143
連窓 | 受付ｶｳﾝﾀｰ別計上
1
か所
SW-201 | W5700×H2500
嵌殺し6連窓 | 枠見込143
特定防火設備 遮煙
新営工事 細目別内訳 | [5 empty] | 75
校舎棟 |  | 建具 |  |  | 鋼製建具
名 称 | 摘 要 | 数 量 | 単位 | 単 価 | 金 額 | 備 考
耐熱強化ｶﾞﾗｽ 厚8共
1
か所
SW-202 | W3595×H2500
片袖嵌殺し付片引 | 枠見込150
きﾊﾝｶﾞｰ框戸 | 特定防火設備 遮煙
片袖嵌殺し部:
耐熱強化ｶﾞﾗｽ 厚8
片引き戸+袖嵌殺し部:
超耐熱結晶化ｶﾞﾗｽ 厚5
| 自閉式 ｽﾄｯﾊﾟｰなし | 1
か所
SW-203 | W1800×H2500
ﾗﾝﾏ嵌殺し付両開 | 枠見込170
き框戸 | 特定防火設備 遮煙
耐熱強化ｶﾞﾗｽ 厚8共
| 自動ﾌﾗｯｼｭﾎﾞﾙﾄ共 | 1
か所
SW-301 | W5800×H2700
ﾗﾝﾏ両袖中央嵌殺 | 枠見込170
し付両開き框戸 | 特定防火設備 遮煙
耐熱強化ｶﾞﾗｽ 厚8共
1
か所
SW-401 | W3600×H2700
ﾗﾝﾏ両袖嵌殺し付 | 枠見込170
両開き框戸 | 特定防火設備 遮煙
耐熱強化ｶﾞﾗｽ 厚8共
1
か所
SF-101 | H=2500×2本
二方枠 | 枠見込112 FB-6 | 1
か所
SF-103 | H=2500×2本
二方枠 | 枠見込150 | 1
か所
SF-104 | H=2500×2本
二方枠 | 枠見込109 | 2
か所
SF-106 | W1200×H2500
三方枠 | 枠見込150 | 2
か所
SF-107 | W850×H2500
三方枠 | 枠見込129 | 1
か所
新営工事 細目別内訳
校舎棟 |  | 建具 |  |  | 鋼製建具
名 称 | 摘 要 | 数 量 | 単位 | 単 価 | 金 額 | 備 考
SF-108 | H=2500
一方枠 | 枠見込150 | 1
か所
小計
計
新営工事 細目別内訳 | [5 empty] | 76
校舎棟 |  | 建具 |  |  | 軽量鋼製建具
名 称 | 摘 要 | 数 量 | 単位 | 単 価 | 金 額 | 備 考
特記なき限り下記とする｡
A-BE:ｱｸﾘﾙ焼付塗装
付属金物共
[ﾊﾝｶﾞｰ引き戸]
自閉式:2ｱｸｼｮﾝ機構付(ｽﾄｯﾊﾟｰ付)
指はさみ防止機構付
(共用部)
LSD-101 | W1030×H2100
ｽﾘｯﾄ窓付片引きﾊﾝ | 枠見込129 壁収納ﾀｲﾌﾟ | 31
ｶﾞｰﾌﾗｯｼｭ戸 |  |  | か所
LSD-102 | W1030×H2100
ｽﾘｯﾄ窓付片引きﾊﾝ | ｽﾘｯﾄ付 | 8
ｶﾞｰﾌﾗｯｼｭ戸 | 枠見込170 外付ﾀｲﾌﾟ |  | か所
LSD-103 | W880×H2100
ｽﾘｯﾄ窓付片引きﾊﾝ | 枠見込170 壁収納ﾀｲﾌﾟ | 1
ｶﾞｰﾌﾗｯｼｭ戸 |  |  | か所
LSD-104 | W1420×H2100
ｽﾘｯﾄ窓付片引きﾊﾝ | 枠見込170 壁収納ﾀｲﾌﾟ
ｶﾞｰﾌﾗｯｼｭ戸 | 特定防火設備 遮煙
超耐熱結晶化ｶﾞﾗｽ 厚5
| W100×H1800 1枚 | 2
| ｽﾄｯﾊﾟｰなし |  | か所
LSD-105 | W780×H2100
ｽﾘｯﾄ窓ｶﾞﾗﾘ付片引 | 枠見込129 外付ﾀｲﾌﾟ | 1
きﾊﾝｶﾞｰﾌﾗｯｼｭ戸 |  |  | か所
LSD-106 | W600×H2100
小窓付片開きﾌﾗｯｼ | 枠見込170
ｭ戸 | 特定防火設備
超耐熱結晶化ｶﾞﾗｽ 厚5
| W150×H150 1枚共 | 1
か所
LSD-107 | W730×H2100
小窓ｶﾞﾗﾘ付片引き | 枠見込129 外付ﾀｲﾌﾟ | 2
ﾊﾝｶﾞｰﾌﾗｯｼｭ戸 |  |  | か所
LSD-108 | W930×H2100
ｽﾘｯﾄ窓付片引きﾊﾝ | 枠見込129 外付ﾀｲﾌﾟ | 3
ｶﾞｰﾌﾗｯｼｭ戸 |  |  | か所
LSD-109 | W830×H2100
ｶﾞﾗﾘ付片引きﾊﾝｶﾞ | 枠見込129 外付ﾀｲﾌﾟ | 1
ｰﾌﾗｯｼｭ戸 | 防火設備 ｽﾄｯﾊﾟｰなし |  | か所
LSD-110 | W930×H2100
ｽﾘｯﾄ窓付片引きﾊﾝ | 枠見込129 外付ﾀｲﾌﾟ | 1
ｶﾞｰﾌﾗｯｼｭ戸 |  |  | か所
新営工事 細目別内訳
校舎棟 |  | 建具 |  |  | 軽量鋼製建具
名 称 | 摘 要 | 数 量 | 単位 | 単 価 | 金 額 | 備 考
LSD-111 | W1030×H2100
ｽﾘｯﾄ窓付片引きﾊﾝ | 枠見込129 外付ﾀｲﾌﾟ | 2
ｶﾞｰﾌﾗｯｼｭ戸 |  |  | か所
LSD-112 | W800×H2100
ｽﾘｯﾄ窓付片開きﾌﾗ | 枠見込129 | 2
ｯｼｭ戸 |  |  | か所
LSD-113 | W600×H2100
小窓ｶﾞﾗﾘ付片開き | 枠見込170 | 1
ﾌﾗｯｼｭ戸 |  |  | か所
LSD-114 | W1030×H2100
ｽﾘｯﾄ窓付片引きﾊﾝ | 枠見込143 壁収納ﾀｲﾌﾟ
ｶﾞｰﾌﾗｯｼｭ戸 | 特定防火設備 遮煙
超耐熱結晶化ｶﾞﾗｽ 厚5
| W100×H1800 1枚 | 7
| ｽﾄｯﾊﾟｰなし |  | か所
LSD-114 | W1030×H2100
ｽﾘｯﾄ窓付片引きﾊﾝ | 枠見込143 壁収納ﾀｲﾌﾟ
ｶﾞｰﾌﾗｯｼｭ戸 | 特定防火設備 遮煙
(更衣室) | 超耐熱結晶化型板ｶﾞﾗｽ 厚5
| W100×H1800 1枚 | 8
| ｽﾄｯﾊﾟｰなし |  | か所
LSD-115 | W830×H2100
ｽﾘｯﾄ窓ｶﾞﾗﾘ付片引 | 枠見込129 外付ﾀｲﾌﾟ | 1
きﾊﾝｶﾞｰﾌﾗｯｼｭ戸 |  |  | か所
LSD-201 | W900×H2100
ｽﾘｯﾄ窓付片開きﾌﾗ | 枠見込132 | 2
ｯｼｭ戸 |  |  | か所
LSD-202 | W1030×H2100
ｽﾘｯﾄ窓付片引きﾊﾝ | 枠見込135 外付ﾀｲﾌﾟ | 5
ｶﾞｰﾌﾗｯｼｭ戸 |  |  | か所
LSD-601 | W900×H2100
窓付片開きﾌﾗｯｼｭ | 枠見込170
戸 | 特定防火設備
超耐熱結晶化ｶﾞﾗｽ 厚5
| W600×H1050 1枚共 | 2
か所
小計
計
新営工事 細目別内訳 | [5 empty] | 77
校舎棟 |  | 建具 |  |  | ｽﾃﾝﾚｽ製建具
名 称 | 摘 要 | 数 量 | 単位 | 単 価 | 金 額 | 備 考
特記なき限り下記とする｡
HL仕上
普通曲げ加工
付属金物共
(外部)
STD-501 | W1800×H2100
両開き框戸 | 枠見込370 | 1
か所
STD-502 | W1800×H2100
両開きﾌﾗｯｼｭ戸 | 枠見込270 | 1
か所
STD-503 | W1800×H2100
ｶﾞﾗﾘ付両開きﾌﾗｯｼ | 枠見込120 | 1
ｭ戸 |  |  | か所
STD-504 | W1030×H2100
小窓ｶﾞﾗﾘ付片引き | 枠見込170 外付ﾀｲﾌﾟ | 1
ﾊﾝｶﾞｰﾌﾗｯｼｭ戸 |  |  | か所
STD-505 | W1030×H2100
小窓付片引きﾊﾝｶﾞ | 枠見込230 外付ﾀｲﾌﾟ | 3
ｰﾌﾗｯｼｭ戸 |  |  | か所
STF-107 | W1250×H2500
三方枠 | 枠見込240 | 1
か所
小計
(共用部)
STF-101 | W10400×H2400
三方枠 | 枠見込129 | 1
か所
STF-102 | W3500×H2400
三方枠 | 枠見込129 | 1
か所
STF-103 | W1750×H2400
三方枠 | 枠見込129 | 1
か所
STF-104 | W1750×H2400
三方枠 | 枠見込129 | 1
か所
新営工事 細目別内訳
校舎棟 |  | 建具 |  |  | ｽﾃﾝﾚｽ製建具
名 称 | 摘 要 | 数 量 | 単位 | 単 価 | 金 額 | 備 考
STF-105 | W1500×H2400
三方枠 | 枠見込129 | 1
か所
STF-106 | W1100×H2100
三方枠 | 枠見込232 | 14
か所
小計
計
新営工事 細目別内訳 | [5 empty] | 78
校舎棟 |  | 建具 |  |  | ｼｬｯﾀｰ
名 称 | 摘 要 | 数 量 | 単位 | 単 価 | 金 額 | 備 考
特記なき限り下記とする｡
ｽﾗｯﾄ:ｽﾁｰﾙ
ﾚｰﾙ･まぐさ･座板:ｽﾃﾝﾚｽ HL仕上
ｼｬｯﾀｰﾎﾞｯｸｽ付
付属金物共
化粧枠･ｼｬｯﾀｰﾎﾞｯｸｽ補強別計上
[防火ｼｬｯﾀｰ]
手動併用電動式
特定防火設備 遮煙
煙感知器連動自閉式
障害物検知装置付
(共用部)
SS-104 | W1510×H1500
手動式管理ｼｬｯﾀｰ |  | 1
か所
SS-105 | W1160×H1500
手動式管理ｼｬｯﾀｰ |  | 1
か所
SS-106 | W2170×H1500
手動式管理ｼｬｯﾀｰ |  | 1
か所
SS-107 | W1175×H1500
手動式管理ｼｬｯﾀｰ |  | 1
か所
SS-108 | W5800×H2700
電動式防火ｼｬｯﾀｰ |  | 3
か所
小計
計
新営工事 細目別内訳
校舎棟 |  | 建具 |  |  | ｽﾗｲﾃﾞｨﾝｸﾞｳｫｰﾙ
名 称 | 摘 要 | 数 量 | 単位 | 単 価 | 金 額 | 備 考
特記なき限り下記とする｡
仕様はSLW詳細図による｡
付属金物共
天井内補強･遮音壁別計上
(共用部)
SLW-101 | W5201×H2635 厚67
ｽﾗｲﾃﾞｨﾝｸﾞｳｫｰﾙ | 両面ｸﾛｽ張り別計上 | 1
か所
SLW-103 | W4340×H2620 厚67
潜戸付ｽﾗｲﾃﾞｨﾝｸﾞｳ | 両面ｸﾛｽ張り別計上 | 1
ｫｰﾙ |  |  | か所
SLW-104 | W2165×H2635 厚69
ｽﾗｲﾃﾞｨﾝｸﾞｳｫｰﾙ | A-BE:ｱｸﾘﾙ焼付塗装 | 1
か所
SLW-105 | W5800×H2635 厚69
ｽﾗｲﾃﾞｨﾝｸﾞｳｫｰﾙ | A-BE:ｱｸﾘﾙ焼付塗装 | 1
か所
SLW-201 | W5015×H2620 厚67
ｽﾗｲﾃﾞｨﾝｸﾞｳｫｰﾙ | 両面ｸﾛｽ張り別計上 | 1
か所
SLW-401 | W7705×H2620 厚69
潜戸付ｽﾗｲﾃﾞｨﾝｸﾞｳ | A-BE:ｱｸﾘﾙ焼付塗装 | 1
ｫｰﾙ | 遮音ﾀｲﾌﾟ(36dB未満､36dB以上) |  | か所
小計
計
新営工事 細目別内訳 | [5 empty] | 79
校舎棟 |  | 建具 |  |  | ｽﾁｰﾙﾊﾟｰﾃｰｼｮﾝ
名 称 | 摘 要 | 数 量 | 単位 | 単 価 | 金 額 | 備 考
特記なき限り下記とする｡
A-BE:ｱｸﾘﾙ焼付塗装
その他仕様はSPT詳細図による｡
付属金物共
(共用部)
SPT-101 | W3750×H2700
両開き+ｽﾗｲﾄﾞ片面 | 常時施錠 | 1
ﾌﾗｯｼｭ点検口 | 消火栓内蔵ﾀｲﾌﾟ |  | か所
SPT-102 | W3145×H2700
両開き+ｽﾗｲﾄﾞ片面 | 常時施錠 | 1
ﾌﾗｯｼｭ点検口 | 消火栓内蔵ﾀｲﾌﾟ |  | か所
SPT-103 | W3850×H2700
両開き+ｽﾗｲﾄﾞ片面 | 常時施錠 | 1
ﾌﾗｯｼｭ点検口 | 消火栓内蔵ﾀｲﾌﾟ |  | か所
SPT-104 | W5660×H2700
両開き+ｽﾗｲﾄﾞ片面 | 常時施錠 | 1
ﾌﾗｯｼｭ点検口 |  |  | か所
SPT-201 | W4840×H2500
両開き+ｽﾗｲﾄﾞ片面 | 常時施錠 | 3
ﾌﾗｯｼｭ点検口 |  |  | か所
SPT-202 | W3145×H2500
両開き+ｽﾗｲﾄﾞ片面 | 常時施錠 | 3
ﾌﾗｯｼｭ点検口 | 消火栓内蔵ﾀｲﾌﾟ |  | か所
SPT-203 | W3850×H2700
両開き+ｽﾗｲﾄﾞ片面 | 常時施錠 | 3
ﾌﾗｯｼｭ点検口 | 消火栓内蔵ﾀｲﾌﾟ |  | か所
SPT-205 | W4840×H2700
両開き+ｽﾗｲﾄﾞ片面 | 常時施錠 | 3
ﾌﾗｯｼｭ点検口 | 消火栓内蔵ﾀｲﾌﾟ |  | か所
SPT-301 | W7510×H2700
可動間仕切 |  | 3
か所
SPT-401 | W6675×H2700
可動間仕切 |  | 1
か所
SPT-501 | W6000×H2500
両開き+ｽﾗｲﾄﾞ片面 | 常時施錠 | 1
ﾌﾗｯｼｭ点検口 | 消火栓内蔵ﾀｲﾌﾟ |  | か所
SPT-502 | W5800×H2500
両開き+ｽﾗｲﾄﾞ片面 | 常時施錠 | 1
ﾌﾗｯｼｭ点検口 |  |  | か所
新営工事 細目別内訳
校舎棟 |  | 建具 |  |  | ｽﾁｰﾙﾊﾟｰﾃｰｼｮﾝ
名 称 | 摘 要 | 数 量 | 単位 | 単 価 | 金 額 | 備 考
小計
計
新営工事 細目別内訳 | [5 empty] | 80
校舎棟 |  | 建具 |  |  | 木製学校間仕切
名 称 | 摘 要 | 数 量 | 単位 | 単 価 | 金 額 | 備 考
特記なき限り下記とする｡
建具見込38､枠見込143
枠･ｶﾞﾗｽ用木枠:国産杉上小節源平材
建具･ﾊﾟﾈﾙ:国産ﾒｼﾞﾛｶﾊﾞ突板合板
敷居･ｻﾈ材:堅木材
仕上:UC塗装
付属金物共
ｶﾞﾗｽ･ｼｰﾘﾝｸﾞ別計上
建具詳細図参照
(共用部)
WP-1 | W5630×H2100
木製学校間仕切 |  | 71
か所
WP-1a | W5390×H2100
木製学校間仕切 |  | 5
か所
WP-2 | W5630×H2100
木製学校間仕切 |  | 2
か所
WP-3 | W5630×H2100
木製学校間仕切 |  | 1
か所
WP-3b | W5750×H2100
木製学校間仕切 |  | 1
か所
WP-5 | W4215×H2100
木製学校間仕切 |  | 1
か所
WP-6 | W6600×H2100
木製学校間仕切 |  | 2
か所
WP-7 | W3105×H2100
木製学校間仕切 | 枠見込188 | 1
か所
WP-8 | W3700×H2100
木製学校間仕切 |  | 1
か所
WP-9 | W2735×H2100
木製学校間仕切 | 枠見込188 | 1
か所
WP-10 | W6600×H2100
木製学校間仕切 | 枠見込188 | 1
か所
新営工事 細目別内訳
校舎棟 |  | 建具 |  |  | 木製学校間仕切
名 称 | 摘 要 | 数 量 | 単位 | 単 価 | 金 額 | 備 考
WP-11 | W6075×H2100
木製学校間仕切 |  | 1
か所
WP-12 | W6600×H2100
木製学校間仕切 | 枠見込155 | 1
か所
WP-12a | W6600×H2100
木製学校間仕切 | 枠見込155 | 1
か所
WP-13 | W2650×H2100
木製学校間仕切 |  | 1
か所
WP-14 | W5080×H2100
木製学校間仕切 | 枠見込155 | 1
か所
WP-15 | W2140×H2100
木製学校間仕切 |  | 1
か所
WP-16 | W2660×H2100
木製学校間仕切 |  | 2
か所
小計
計
新営工事 細目別内訳 | [5 empty] | 81
校舎棟 |  | 建具 |  |  | 目隠しﾙｰﾊﾞｰ扉
名 称 | 摘 要 | 数 量 | 単位 | 単 価 | 金 額 | 備 考
特記なき限り下記とする。
付属金物共
【目隠しﾙｰﾊﾞｰ1】
ｱﾙﾐ既製品
2次電解着色 嵌合固定式
ﾙｰﾊﾞｰ:100×50@100 竪型
天然木周波数再現ﾙｰﾊﾞｰ
4色ﾗﾝﾀﾞﾑ貼
【目隠しﾙｰﾊﾞｰ2】
ｱﾙﾐ既製品
2次電解着色 嵌合固定式
ﾙｰﾊﾞｰ:84×16 横型
ｽﾄﾘﾝｶﾞｰ:EL-8645共
【鋼製手摺仕様】
ｽﾁｰﾙ
手摺子:□-50×20×2.3@100
(外部)
SD-105 | W900×H2100
目隠しﾙｰﾊﾞｰ用片 | 目隠しﾙｰﾊﾞｰ1同仕様 | 4
開き扉 | 枠別計上 |  | か所
SD-105 | W900×H2100
目隠しﾙｰﾊﾞｰ用片 | ｽﾁｰﾙ | 4
開き扉枠 | 枠見込100 扉別計上 |  | か所
SD-505 | W800×H2100
目隠しﾙｰﾊﾞｰ用片 | 目隠しﾙｰﾊﾞｰ2同仕様 | 2
開き扉 | 枠別計上 |  | か所
SD-505 | W800×H2100
目隠しﾙｰﾊﾞｰ用片 | ｽﾁｰﾙ | 2
開き扉枠 | 枠見込100 扉別計上 |  | か所
SD-506 | W900×H2100
目隠しﾙｰﾊﾞｰ用片 | 目隠しﾙｰﾊﾞｰ2同仕様 | 1
開き扉 | 枠別計上 |  | か所
SD-506 | W900×H2100
目隠しﾙｰﾊﾞｰ用片 | ｽﾁｰﾙ | 1
開き扉枠 | 枠見込100 扉別計上 |  | か所
SD-507 | W1000以上×H1000
目隠しﾙｰﾊﾞｰ用片 | 目隠しﾙｰﾊﾞｰ2同仕様
開き扉 | 代替進入口
枠別計上
4
か所
新営工事 細目別内訳
校舎棟 |  | 建具 |  |  | 目隠しﾙｰﾊﾞｰ扉
名 称 | 摘 要 | 数 量 | 単位 | 単 価 | 金 額 | 備 考
SD-507 | W1000×H1000
目隠しﾙｰﾊﾞｰ用片 | ｽﾁｰﾙ | 4
開き扉枠 | 枠見込100 扉別計上 |  | か所
SD-607 | W1060×H1000
目隠しﾙｰﾊﾞｰ用片 | 目隠しﾙｰﾊﾞｰ1同仕様
開き扉 | 代替進入口
枠別計上
4
か所
SD-607 | W1060×H1000
目隠しﾙｰﾊﾞｰ用片 | ｽﾁｰﾙ | 4
開き扉枠 | 枠見込100 扉別計上 |  | か所
SD-608 | W1109×H1100
手摺用片開き扉 | 鋼製手摺同仕様
代替進入口
枠別計上
4
か所
SD-608 | W1109×H1100
手摺用片開き扉枠 | ｽﾁｰﾙ | 4
| 枠見込100 扉別計上 |  | か所
SD-610 | W800×H2100
目隠しﾙｰﾊﾞｰ用片 | 目隠しﾙｰﾊﾞｰ1同仕様 | 1
開き扉 | 枠別計上 |  | か所
SD-610 | W800×H2100
目隠しﾙｰﾊﾞｰ用片 | ｽﾁｰﾙ | 1
開き扉枠 | 枠見込100 扉別計上 |  | か所
SD-610a | W800×H1500
目隠しﾙｰﾊﾞｰ用片 | 目隠しﾙｰﾊﾞｰ1同仕様 | 2
開き扉 | 枠別計上 |  | か所
SD-610a | W800×H1500
目隠しﾙｰﾊﾞｰ用片 | ｽﾁｰﾙ | 2
開き扉枠 | 枠見込100 扉別計上 |  | か所
SD-402 | W870×H1900
防音ﾊﾟﾈﾙ用片開き | ｽﾁｰﾙ既製品
扉 | 角波鋼板+吸音材+ﾊﾟﾝﾁﾝｸﾞﾒﾀﾙ
枠別計上
3
か所
SD-402 | W870×H1900
防音ﾊﾟﾈﾙ用片開き | ｽﾁｰﾙ | 3
扉枠 | 枠見込100 扉別計上 |  | か所
小計
新営工事 細目別内訳 | [5 empty] | 82
校舎棟 |  | 建具 |  |  | 目隠しﾙｰﾊﾞｰ扉
名 称 | 摘 要 | 数 量 | 単位 | 単 価 | 金 額 | 備 考
計
新営工事 細目別内訳
校舎棟 |  | 建具 |  |  | 木ｱﾙﾐ複合防球格子建具
名 称 | 摘 要 | 数 量 | 単位 | 単 価 | 金 額 | 備 考
特記なき限り下記とする｡
建具見込56､枠見込132
[木部]
樹種:桧集成材
ｳﾚﾀﾝ塗装2回塗り
[ｱﾙﾐ]
ｱｸﾘﾙ焼付 指定色､下枠はｼﾙﾊﾞｰ電解
(共用部)
WD-6 | W6720×H1315
引違い3連防球格 |  | 5
子 |  |  | か所
WD-7 | W6645×H1315
引違い3連防球格 |  | 1
子 |  |  | か所
WD-8 | W4255×H1315
引違い2連防球格 |  | 1
子 |  |  | か所
WD-9 | W2190×H2512
引違い防球格子 |  | 1
か所
WD-10 | W5750×H2512
引違い防球格子 |  | 1
か所
小計
計
新営工事 細目別内訳 | [5 empty] | 83
校舎棟 |  | 建具 |  |  | 耐火ｶﾞﾗｽ壁
名 称 | 摘 要 | 数 量 | 単位 | 単 価 | 金 額 | 備 考
特記なき限り下記とする｡
[耐火ｶﾞﾗｽ壁:SW-701～705]
鋼製枠 枠見込180
上枠･縦枠:
片面FB-6×65+□-40×25×1.6
片面FB-6×75+□-40×25×1.6
下枠:両面□-40×25×1.6
ｹｲ酸ｿｰﾀﾞ入り積層ｶﾞﾗｽ 厚23
付属金物共
(共用部)
SW-701 | W300×H2609
耐火ｶﾞﾗｽ壁 | 上枠のみ
片面FB-6×75+□-70×25×1.6
片面FB-6×180+□-40×25×1.6
3
か所
SW-701a | W250×H2609
耐火ｶﾞﾗｽ壁 | 上枠のみ
片面FB-6×75+□-70×25×1.6
片面FB-6×180+□-40×25×1.6
1
か所
SW-702 | W300×H2584
耐火ｶﾞﾗｽ壁 | 上枠のみ
片面FB-6×75+□-70×25×1.6
片面FB-6×180+□-40×25×1.6
3
か所
SW-702a | W250×H2584
耐火ｶﾞﾗｽ壁 | 上枠のみ
片面FB-6×75+□-70×25×1.6
片面FB-6×180+□-40×25×1.6
1
か所
SW-703 | W8320×H2609
耐火ｶﾞﾗｽ壁 |  | 1
か所
SW-704a | W500×H2769
耐火ｶﾞﾗｽ壁 |  | 2
か所
SW-704b | W600×H2769
耐火ｶﾞﾗｽ壁 |  | 2
か所
新営工事 細目別内訳
校舎棟 |  | 建具 |  |  | 耐火ｶﾞﾗｽ壁
名 称 | 摘 要 | 数 量 | 単位 | 単 価 | 金 額 | 備 考
SW-704c | W700×H2769
耐火ｶﾞﾗｽ壁 |  | 6
か所
SW-704d | W800×H2769
耐火ｶﾞﾗｽ壁 |  | 2
か所
SW-704e | W900×H2769
耐火ｶﾞﾗｽ壁 |  | 1
か所
SW-704f | W1000×H2769
耐火ｶﾞﾗｽ壁 |  | 2
か所
SW-705a | W500×H2284
耐火ｶﾞﾗｽ壁 |  | 1
か所
SW-705b | W600×H2284
耐火ｶﾞﾗｽ壁 |  | 1
か所
SW-705c | W700×H2284
耐火ｶﾞﾗｽ壁 |  | 1
か所
SW-705d | W800×H2284
耐火ｶﾞﾗｽ壁 |  | 1
か所
小計
計
新営工事 細目別内訳 | [5 empty] | 84
校舎棟 |  | 建具 |  |  | ｶﾞﾗｽ
名 称 | 摘 要 | 数 量 | 単位 | 単 価 | 金 額 | 備 考
(外部)
複層ｶﾞﾗｽ | 厚さ22.0 2.00㎡以下
特殊強化5+A12+ﾌﾛｰﾄ5
特殊(学校用)強化:ﾋｰﾄｿｰｸ処理不要
ｼｰﾘﾝｸﾞ 清掃共
31
㎡
複層ｶﾞﾗｽ | 厚さ23.0 2.00㎡以下
特殊強化5+A12+ﾌﾛｰﾄ6
特殊(学校用)強化:ﾋｰﾄｿｰｸ処理不要
ｼｰﾘﾝｸﾞ 清掃共
11.6
㎡
複層ｶﾞﾗｽ | 厚さ23.0 2.00㎡以下
特殊強化5+A12+Low-E6
特殊(学校用)強化:ﾋｰﾄｿｰｸ処理不要
Low-E:熱貫流率2.1W(m2･K)以下
日射遮蔽型:区分S
断熱性:T-3 乾燥気体:空気
ｼｰﾘﾝｸﾞ 清掃共
2,175
㎡
複層ｶﾞﾗｽ | 厚さ23.0 4.00㎡以下
特殊強化5+A12+Low-E6
特殊(学校用)強化:ﾋｰﾄｿｰｸ処理不要
Low-E:熱貫流率2.1W(m2･K)以下
日射遮蔽型:区分S
断熱性:T-3 乾燥気体:空気
ｼｰﾘﾝｸﾞ 清掃共
110
㎡
複層ｶﾞﾗｽ | 厚さ28.0 2.00㎡以下
網入磨き10+A12+Low-E6
特殊(学校用)強化:ﾋｰﾄｿｰｸ処理不要
Low-E:熱貫流率2.1W(m2･K)以下
日射遮蔽型:区分S
断熱性:T-3 乾燥気体:空気
ｼｰﾘﾝｸﾞ 清掃共
2.2
㎡
複層ｶﾞﾗｽ | 厚さ23.8 2.00㎡以下
| 網入磨板6.8+A12+ﾌﾛｰﾄ5 | 1
| ｼｰﾘﾝｸﾞ 清掃共 |  | ㎡
新営工事 細目別内訳
校舎棟 |  | 建具 |  |  | ｶﾞﾗｽ
名 称 | 摘 要 | 数 量 | 単位 | 単 価 | 金 額 | 備 考
強化ｶﾞﾗｽ | 厚さ 6㎜ 特寸 2.0㎡以下
| ｼｰﾘﾝｸﾞ 清掃共 | 17.9
㎡
強化ｶﾞﾗｽ | 厚さ 6㎜ 特寸 4.0㎡以下
| ｼｰﾘﾝｸﾞ 清掃共 | 47.7
㎡
耐熱強化ｶﾞﾗｽ | 厚さ8.0 2.00㎡以下
| ｼｰﾘﾝｸﾞ 清掃共 | 13.3
㎡
ﾌﾛｰﾄ板ｶﾞﾗｽ | 厚さ5.0 W80×H1800
| ｼｰﾘﾝｸﾞ 清掃共 | 2
枚
ﾌﾛｰﾄ板ｶﾞﾗｽ | 厚さ6.0 W150×H1900
| ｼｰﾘﾝｸﾞ 清掃共 | 1
枚
型板ｶﾞﾗｽ | 厚さ6.0 W150×H150
| ｼｰﾘﾝｸﾞ 清掃共 | 4
枚
飛散防止ﾌｨﾙﾑ | 透明 PET素材 膜厚100μm以下
2,401
㎡
飛散防止ﾌｨﾙﾑ | 梨地 PET素材 膜厚100μm以下
9.8
㎡
代替進入ﾏｰｸ | 20cm 正三角形
| 塩化ﾋﾞﾆﾙ系赤色ｼｰﾄ張り | 44
| ｶﾞﾗｽ面 |  | か所
代替進入ﾏｰｸ | 20cm 正三角形
| 塩化ﾋﾞﾆﾙ板 厚1.3 赤色ﾌｨﾙﾑ張り | 13
| 下地ｽﾁｰﾙPL別計上 |  | か所
小計
(共用部)
ﾌﾛｰﾄ板ｶﾞﾗｽ | 厚さ5 特寸 2.18㎡以下
| ｼｰﾘﾝｸﾞ 清掃共 | 1.1
㎡
ﾊｰﾌﾐﾗｰｶﾞﾗｽ | 厚さ5.0 2.18㎡以下
| ｼｰﾘﾝｸﾞ 清掃共 | 2.4
㎡
特殊強化ｶﾞﾗｽ | 厚さ4.0 2.00㎡以下
| 特殊(学校用)強化:ﾋｰﾄｿｰｸ処理不要 | 2.2
| ｼｰﾘﾝｸﾞ 清掃共 |  | ㎡
新営工事 細目別内訳 | [5 empty] | 85
校舎棟 |  | 建具 |  |  | ｶﾞﾗｽ
名 称 | 摘 要 | 数 量 | 単位 | 単 価 | 金 額 | 備 考
強化ｶﾞﾗｽ | 厚さ 6㎜ 特寸 2.0㎡以下
| ｼｰﾘﾝｸﾞ 清掃共 | 9.8
㎡
ﾌﾛｰﾄ板ｶﾞﾗｽ | 厚さ5.0 W80×H1800
| ｼｰﾘﾝｸﾞ 清掃共 | 39
枚
ﾌﾛｰﾄ板ｶﾞﾗｽ | 厚さ5.0 W100×H100
| ｼｰﾘﾝｸﾞ 清掃共 | 1
枚
ﾌﾛｰﾄ板ｶﾞﾗｽ | 厚さ5.0 W100×H900
| ｼｰﾘﾝｸﾞ 清掃共 | 1
枚
ﾌﾛｰﾄ板ｶﾞﾗｽ | 厚さ5.0 W100×H1800
| ｼｰﾘﾝｸﾞ 清掃共 | 15
枚
ﾌﾛｰﾄ板ｶﾞﾗｽ | 厚さ5.0 W150×H150
| ｼｰﾘﾝｸﾞ 清掃共 | 2
枚
ﾌﾛｰﾄ板ｶﾞﾗｽ | 厚さ5.0 W150×H900
| ｼｰﾘﾝｸﾞ 清掃共 | 1
枚
ﾌﾛｰﾄ板ｶﾞﾗｽ | 厚さ5.0 W150×H1800
| ｼｰﾘﾝｸﾞ 清掃共 | 1
枚
ﾌﾛｰﾄ板ｶﾞﾗｽ | 厚さ10.0 W150×H1900
| ｼｰﾘﾝｸﾞ 清掃共 | 12
枚
特殊強化ｶﾞﾗｽ | 厚さ5.0 W100×H1800
| 特殊(学校用)強化:ﾋｰﾄｿｰｸ処理不要 | 15
| ｼｰﾘﾝｸﾞ 清掃共 |  | 枚
飛散防止ﾌｨﾙﾑ | 透明 PET素材 膜厚100μm以下
408
㎡
飛散防止ﾌｨﾙﾑ | 梨地 PET素材 膜厚100μm以下
7.1
㎡
ｶﾞﾗｽ清掃 | 特定防火設備用
50.4
㎡
ｶﾞﾗｽ清掃 | 耐火ｶﾞﾗｽ壁用
63.8
㎡
【木製学校間仕切
用】
新営工事 細目別内訳
校舎棟 |  | 建具 |  |  | ｶﾞﾗｽ
名 称 | 摘 要 | 数 量 | 単位 | 単 価 | 金 額 | 備 考
強化ｶﾞﾗｽ | 厚さ 6㎜ 特寸 2.0㎡以下
| ｼｰﾘﾝｸﾞ 清掃共 | 272
㎡
小計
計
新営工事 細目別内訳 | [5 empty] | 86
校舎棟 |  | 塗装 |  |  | 外部
名 称 | 摘 要 | 数 量 | 単位 | 単 価 | 金 額 | 備 考
壁 撥水材 | ﾌｯ素樹脂ｸﾘｱ
| 打放面 下地調整共 | 3,996
㎡
ﾊﾞﾙｺﾆｰ | ﾌｯ素樹脂ｸﾘｱ
天井 撥水材 | 打放面 下地調整共 | 65.8
㎡
ﾊﾞﾙｺﾆｰ | ﾌｯ素樹脂ｸﾘｱ
梁 撥水材 | 打放面 下地調整共 | 226
㎡
外部廊下 | ﾌｯ素樹脂ｸﾘｱ
天井 撥水材 | 打放面 下地調整共 | 3.3
㎡
外部廊下 | ﾌｯ素樹脂ｸﾘｱ
梁 撥水材 | 打放面 下地調整共 | 33.5
㎡
ﾃﾗｽ | ﾌｯ素樹脂ｸﾘｱ
梁 撥水材 | 打放面 下地調整共 | 5
㎡
中庭1 | ﾌｯ素樹脂ｸﾘｱ
梁 撥水材 | 打放面 下地調整共 | 44.6
㎡
屋上庭園1 | ﾌｯ素樹脂ｸﾘｱ
梁 撥水材 | 打放面 下地調整共 | 18.4
㎡
庇 | ﾌｯ素樹脂ｸﾘｱ
軒裏 撥水材 | 打放面 下地調整共 | 900
㎡
庇 | ﾌｯ素樹脂ｸﾘｱ
見付 撥水材 | 打放面 下地調整共 | 315
㎡
1階 | ﾌｯ素樹脂ｸﾘｱ
天井 撥水材 | 打放面 下地調整共 | 108
㎡
1階 | ﾌｯ素樹脂ｸﾘｱ
梁 撥水材 | 打放面 下地調整共 | 12.8
㎡
ﾌﾟｰﾙ手洗い | ﾌｯ素樹脂ｸﾘｱ
天端 撥水材 | 打放面 下地調整共 | 1
㎡
ﾌﾟｰﾙ手洗い | ﾌｯ素樹脂ｸﾘｱ
立上り 撥水材 | 打放面 下地調整共 | 3.5
㎡
壁 仕上塗材 | 高耐久 耐汚染ｾﾗﾐｯｸｼﾘｺﾝ樹脂系
| 多意匠装飾仕上塗材 ﾘｼﾝ調 | 2,518
| 打放面 下地調整共 |  | ㎡
新営工事 細目別内訳
校舎棟 |  | 塗装 |  |  | 外部
名 称 | 摘 要 | 数 量 | 単位 | 単 価 | 金 額 | 備 考
壁 仕上塗材 | 高耐久 耐汚染ｾﾗﾐｯｸｼﾘｺﾝ樹脂系
| 多意匠装飾仕上塗材 ﾘｼﾝ調 | 71.4
| 成型板面 下地調整共 |  | ㎡
壁 仕上塗材 | 高耐久 耐汚染ｾﾗﾐｯｸｼﾘｺﾝ樹脂系
| 多意匠装飾仕上塗材 ﾘｼﾝ調 | 14.7
| ﾌﾚｷｼﾌﾞﾙﾎﾞｰﾄﾞ面 下地調整共 |  | ㎡
ﾌﾟｰﾙｻｲﾄﾞ目隠しﾙｰ | 高耐久 耐汚染ｾﾗﾐｯｸｼﾘｺﾝ樹脂系
ﾊﾞｰ裏 | 多意匠装飾仕上塗材 ﾘｼﾝ調 | 73
壁 仕上塗材 | ﾌﾚｷｼﾌﾞﾙﾎﾞｰﾄﾞ面 下地調整共 |  | ㎡
ﾊﾞﾙｺﾆｰ | 高耐久 耐汚染ｾﾗﾐｯｸｼﾘｺﾝ樹脂系
手摺壁 仕上塗材 | 多意匠装飾仕上塗材 ﾘｼﾝ調 | 1,373
| 打放面 下地調整共 |  | ㎡
ﾊﾞﾙｺﾆｰ | 高耐久 耐汚染ｾﾗﾐｯｸｼﾘｺﾝ樹脂系
手摺壁 仕上塗材 | 多意匠装飾仕上塗材 ﾘｼﾝ調 | 19.5
| r-1340付 打放面 下地調整共 |  | ㎡
ﾊﾞﾙｺﾆｰ | 高耐久 耐汚染ｾﾗﾐｯｸｼﾘｺﾝ樹脂系
手摺笠木 仕上塗 | 多意匠装飾仕上塗材 ﾘｼﾝ調 | 129
材 | ｺﾝｺﾃ面 下地調整共 |  | ㎡
ﾊﾞﾙｺﾆｰ | 高耐久 耐汚染ｾﾗﾐｯｸｼﾘｺﾝ樹脂系
手摺笠木 仕上塗 | 多意匠装飾仕上塗材 ﾘｼﾝ調 | 1.9
材 | 平面r-1340付 ｺﾝｺﾃ面 下地調整共 |  | ㎡
外部廊下 | 高耐久 耐汚染ｾﾗﾐｯｸｼﾘｺﾝ樹脂系
手摺壁 仕上塗材 | 多意匠装飾仕上塗材 ﾘｼﾝ調 | 136
| 打放面 下地調整共 |  | ㎡
外部廊下 | 高耐久 耐汚染ｾﾗﾐｯｸｼﾘｺﾝ樹脂系
手摺笠木 仕上塗 | 多意匠装飾仕上塗材 ﾘｼﾝ調 | 12.9
材 | ｺﾝｺﾃ面 下地調整共 |  | ㎡
ﾃﾗｽ | 高耐久 耐汚染ｾﾗﾐｯｸｼﾘｺﾝ樹脂系
手摺壁 仕上塗材 | 多意匠装飾仕上塗材 ﾘｼﾝ調 | 28.5
| 打放面 下地調整共 |  | ㎡
ﾒﾃﾞｨｱﾃﾗｽ | 高耐久 耐汚染ｾﾗﾐｯｸｼﾘｺﾝ樹脂系
梁 仕上塗材 | 多意匠装飾仕上塗材 ﾘｼﾝ調 | 20.2
| 打放面 下地調整共 |  | ㎡
ﾌﾟｰﾙ手洗い | 高耐久 耐汚染ｾﾗﾐｯｸｼﾘｺﾝ樹脂系
見上 仕上塗材 | 多意匠装飾仕上塗材 ﾘｼﾝ調 | 0.5
| 打放面 下地調整共 |  | ㎡
ﾊﾞﾙｺﾆｰ | 高耐久 耐汚染ｾﾗﾐｯｸｼﾘｺﾝ樹脂系
天井 仕上塗材 | 多意匠装飾仕上塗材 ﾘｼﾝ調 | 118
| 打放面 下地調整共 |  | ㎡
外部廊下 | 高耐久 耐汚染ｾﾗﾐｯｸｼﾘｺﾝ樹脂系
天井 仕上塗材 | 多意匠装飾仕上塗材 ﾘｼﾝ調 | 8.6
| 打放面 下地調整共 |  | ㎡
ﾃﾗｽ | 高耐久 耐汚染ｾﾗﾐｯｸｼﾘｺﾝ樹脂系
天井 仕上塗材 | 多意匠装飾仕上塗材 ﾘｼﾝ調 | 15.3
| 打放面 下地調整共 |  | ㎡
新営工事 細目別内訳 | [5 empty] | 87
校舎棟 |  | 塗装 |  |  | 外部
名 称 | 摘 要 | 数 量 | 単位 | 単 価 | 金 額 | 備 考
中庭 | 高耐久 耐汚染ｾﾗﾐｯｸｼﾘｺﾝ樹脂系
天井 仕上塗材 | 多意匠装飾仕上塗材 ﾘｼﾝ調 | 57.1
| 打放面 下地調整共 |  | ㎡
1階 | 高耐久 耐汚染ｾﾗﾐｯｸｼﾘｺﾝ樹脂系
天井 仕上塗材 | 多意匠装飾仕上塗材 ﾘｼﾝ調 | 56.4
| 打放面 下地調整共 |  | ㎡
壁 特殊塗装 | 凹凸状斫り 小口補修共
打放面
87.4
㎡
ﾊﾞﾙｺﾆｰ | 割付幅:100･150･200の三種類の
手摺壁 特殊塗装 | ﾊﾟﾀｰﾝにて研磨方法を変更する
凹凸状斫り 小口補修共
打放面
692
㎡
ﾊﾞﾙｺﾆｰ | 割付幅:100･150･200の三種類の
手摺壁 特殊塗装 | ﾊﾟﾀｰﾝにて研磨方法を変更する
凹凸状斫り 小口補修共
r-1340付 打放面
10.1
㎡
外部廊下 | 割付幅:100･150･200の三種類の
手摺壁 特殊塗装 | ﾊﾟﾀｰﾝにて研磨方法を変更する
凹凸状斫り 小口補修共
打放面
70.9
㎡
屋外洗面 | けい酸ｶﾙｼｳﾑ板面 工程B種(見上)
ＮＡＤ塗り | 素地B種 | 2.6
㎡
壁 ＤＰ塗り | C種 打放面
| 素地B種 | 80.2
㎡
壁 ＤＰ塗り | C種 押出成形ｾﾒﾝﾄ板面
| 素地B種 | 94.2
㎡
ﾌﾟｰﾙｱﾌﾟﾛｰﾁ | C種 打放面
梁 ＤＰ塗り | 素地B種 | 17.5
㎡
ﾌﾟｰﾙｱﾌﾟﾛｰﾁ | C種 打放面
天井 ＤＰ塗り | 素地B種 | 22.4
㎡
新営工事 細目別内訳
校舎棟 |  | 塗装 |  |  | 外部
名 称 | 摘 要 | 数 量 | 単位 | 単 価 | 金 額 | 備 考
ﾊﾞﾙｺﾆｰ | C種 木毛ｾﾒﾝﾄ板面
天井 ＤＰ塗り | 素地B種 | 520
㎡
外部廊下 | C種 木毛ｾﾒﾝﾄ板面
天井 ＤＰ塗り | 素地B種 | 42.6
㎡
ﾃﾗｽ | C種 木毛ｾﾒﾝﾄ板面
天井 ＤＰ塗り | 素地B種 | 62.9
㎡
1階 | C種 木毛ｾﾒﾝﾄ板面
天井 ＤＰ塗り | 素地B種 | 654
㎡
体育館軒樋 | C種 木毛ｾﾒﾝﾄ板面
天井 ＤＰ塗り | 素地B種 | 47.3
㎡
鉄骨 | 亜鉛めっき鋼面 3級
ＤＰ塗り | 錆止B種 | 1,068
㎡
鉄骨階段 | 亜鉛めっき鋼面 3級
ＤＰ塗り | 錆止B種 | 276
㎡
手摺 | 亜鉛めっき鋼面 3級
ＤＰ塗り | 錆止B種 | 257
㎡
消火栓扉 | 亜鉛めっき鋼面 3級
ＤＰ塗り | 錆止B種 | 2
㎡
見切縁 | 亜鉛めっき鋼面 3級 糸幅90
ＤＰ塗り | 錆止B種 | 61.4
ｍ
ＤＰ塗り | 鋼製建具面 1級
| 錆止B種 | 107
㎡
ＤＰ塗り | 鋼製建具面 3級
| 錆止B種 | 85.7
㎡
AGﾀﾞｸﾄ接続枠用 | 鉄部 3級
ＤＰ塗り | 錆止B種 | 49.6
㎡
ﾙｰﾊﾞ面代替進入ﾏｰ | 鉄部 3級
ｸ下地用 | 錆止B種 | 1.6
ＤＰ塗り |  |  | ㎡
ＳＯＰ塗り | 鋼製建具面 - 塗料1種
| 錆止A種 | 6.2
㎡
新営工事 細目別内訳 | [5 empty] | 88
校舎棟 |  | 塗装 |  |  | 外部
名 称 | 摘 要 | 数 量 | 単位 | 単 価 | 金 額 | 備 考
消火栓扉FB枠 | 亜鉛めっき鋼面 - 塗料1種
ＳＯＰ塗り | 錆止A種 | 8.2
(糸幅300mm以下) |  |  | ｍ
計
新営工事 細目別内訳
校舎棟 |  | 塗装 |  |  | 内部
名 称 | 摘 要 | 数 量 | 単位 | 単 価 | 金 額 | 備 考
(共用部)
ＳＯＰ塗り | 鉄鋼面 工程B種
(糸幅300㎜以下) | 錆止現場1回共 | 1,061
ｍ
ＳＯＰ塗り | 鉄鋼面 工程B種 塗料1種
| 錆止工程A塗料A(鉛･ｸﾛﾑﾌﾘｰ1種) | 1,021
㎡
ＳＯＰ塗り | 鉄骨面 工程B種 塗料1種
| 錆止工程A塗料A(鉛･ｸﾛﾑﾌﾘｰ1種) | 610
㎡
ＥＰ塗り | ﾎﾞｰﾄﾞ面(継目) 工程B種(見上)
| 素地A種 | 342
㎡
ＥＰ塗り | ﾎﾞｰﾄﾞ面(継目) 工程B種(見上)
| 素地A種 | 19.6
| 寒冷紗ﾊﾟﾃしごき共 |  | ㎡
ＥＰ－Ｇ塗り | ｺﾝｸﾘｰﾄ面 工程B種(一般)
| 素地B種 | 621
㎡
ＥＰ－Ｇ塗り | ﾎﾞｰﾄﾞ面(継目) 工程B種(一般)
| 素地A種 | 3,943
㎡
ＥＰ－Ｇ塗り | ｹｲｶﾙ板面(継目) 工程B種(一般)
| 素地A種 | 4.6
㎡
ＥＰ－Ｇ塗り | ｺﾝｸﾘｰﾄ面 工程B種(見上)
| 素地B種 | 220
㎡
ＥＰ－Ｇ塗り | ﾎﾞｰﾄﾞ面(継目) 工程B種(見上)
| 素地A種 | 702
㎡
ＥＰ－Ｇ塗り | ﾎﾞｰﾄﾞ面(継目) 工程B種(見上)
| 素地A種 | 14.6
| 寒冷紗ﾊﾟﾃしごき共 |  | ㎡
ＥＰ－Ｇ塗り | ｹｲｶﾙ板面(継目) 工程B種(見上)
| 素地A種 | 202
㎡
ＥＰ吹付 | 3回 木毛板面 工程B種(見上)
| 素地B種 | 1,178
ｍ
ＮＡＤ塗り | ｹｲｶﾙ板面(継目) 工程B種(見上)
| 素地A種 | 394
㎡
新営工事 細目別内訳 | [5 empty] | 89
校舎棟 |  | 塗装 |  |  | 内部
名 称 | 摘 要 | 数 量 | 単位 | 単 価 | 金 額 | 備 考
ﾌﾟｰﾙWC3 | C種 押出成形ｾﾒﾝﾄ板面
壁 ＤＰ塗り | 素地B種 | 56.4
㎡
ﾌﾟｰﾙWC3 | C種 打放面
壁 ＤＰ塗り | 素地B種 | 1.6
㎡
ＣＬ塗り | 木部 工程B種 素地B種
(糸幅300㎜以下) |  | 2,762
(R4年仕様) |  |  | ｍ
ＵＣ塗り | 木部 工程B種 素地B種
(糸幅300mm以下) |  | 1,914
ｍ
ＵＣ塗り | 木部 工程B種 素地B種
509
㎡
木ﾙｰﾊﾞｰ | 木部 工程B種 素地B種
ＵＣ塗り |  | 1,854
㎡
壁 撥水材 | ﾌｯ素樹脂ｸﾘｱ
| 打放面 下地調整共 | 706
㎡
壁 撥水材 | ﾌｯ素樹脂ｸﾘｱ
| 杉板打放面 下地調整共 | 196
㎡
梁型 撥水材 | ﾌｯ素樹脂ｸﾘｱ
| 打放面 下地調整共 | 951
㎡
体育倉庫3 | 高耐久 耐汚染ｾﾗﾐｯｸｼﾘｺﾝ樹脂系
壁 仕上塗材 | 多意匠装飾仕上塗材 ﾘｼﾝ調 | 20.2
| ﾎﾞｰﾄﾞ面 下地調整共 |  | ㎡
ｵｰﾌﾟﾝｽﾍﾟｰｽ | ﾓﾙﾀﾙ風 ﾎﾞｰﾄﾞ面
壁 有機質砂壁状 |  | 15.1
塗料塗り |  |  | ㎡
ＵＣ塗り | 木製建具面 工程B種 素地B種
164
㎡
ＳＯＰ塗り | 鋼製建具面 - 塗料1種
| 錆止A種 | 1,721
㎡
鋼製建具用 | ﾓﾙﾀﾙ風 ｹｲｶﾙ板面
壁 有機質砂壁状 |  | 1.3
塗料塗り |  |  | ㎡
小計
新営工事 細目別内訳
校舎棟 |  | 塗装 |  |  | 内部
名 称 | 摘 要 | 数 量 | 単位 | 単 価 | 金 額 | 備 考
(普通教室)
ＥＰ－Ｇ塗り | ﾎﾞｰﾄﾞ面(継目) 工程B種(一般)
| 素地A種 | 1,840
㎡
ＮＡＤ塗り | ｹｲｶﾙ板面(継目) 工程B種(見上)
| 素地A種 | 210
㎡
ＣＬ塗り | 木部 工程B種 素地B種
(糸幅300㎜以下) |  | 2,757
(R4年仕様) |  |  | ｍ
ＵＣ塗り | 木部 工程B種 素地B種
(糸幅300mm以下) |  | 182
ｍ
小計
(特別教室)
ＳＯＰ塗り | 鉄鋼面 工程B種
(糸幅300㎜以下) | 錆止現場1回共 | 22.6
ｍ
ＥＰ－Ｇ塗り | ｺﾝｸﾘｰﾄ面 工程B種(一般)
| 素地B種 | 846
㎡
ＥＰ－Ｇ塗り | ﾎﾞｰﾄﾞ面(継目) 工程B種(一般)
| 素地A種 | 31.7
㎡
ＥＰ－Ｇ塗り | ﾎﾞｰﾄﾞ面(継目) 工程B種(見上)
| 素地A種 | 3.4
| 寒冷紗ﾊﾟﾃしごき共 |  | ㎡
ＥＰ吹付 | 3回 木毛板面 工程B種(見上)
| 素地B種 | 7.1
ｍ
ＣＬ塗り | 木部 工程B種 素地B種
(糸幅300㎜以下) |  | 1,097
(R4年仕様) |  |  | ｍ
壁 ＣＬ塗り | 有孔合板面 工程B種 素地B種
243
㎡
ＵＣ塗り | 木部 工程B種 素地B種
(糸幅300mm以下) |  | 13.2
ｍ
新営工事 細目別内訳 | [5 empty] | 90
校舎棟 |  | 塗装 |  |  | 内部
名 称 | 摘 要 | 数 量 | 単位 | 単 価 | 金 額 | 備 考
木ﾙｰﾊﾞｰ | 木部 工程B種 素地B種
ＵＣ塗り |  | 387
㎡
梁型 撥水材 | ﾌｯ素樹脂ｸﾘｱ
| 打放面 下地調整共 | 165
㎡
小計
(地域支援室)
ＥＰ－Ｇ塗り | ﾎﾞｰﾄﾞ面(継目) 工程B種(一般)
| 素地A種 | 138
㎡
小計
(屋内運動場)
ＣＬ塗り | 木部 工程B種 素地B種
(糸幅300㎜以下) |  | 153
(R4年仕様) |  |  | ｍ
ＣＬ塗り | 木部 工程B種 素地B種
(R4年仕様) |  | 527
㎡
壁 撥水材 | ﾌｯ素樹脂ｸﾘｱ
| 打放面 下地調整共 | 76.1
㎡
天井 撥水材 | ﾌｯ素樹脂ｸﾘｱ
| 打放面 下地調整共 | 23
㎡
小計
計
新営工事 細目別内訳
校舎棟 |  | 内外装 |  |  | 外部
名 称 | 摘 要 | 数 量 | 単位 | 単 価 | 金 額 | 備 考
5階ﾌﾟｰﾙｻｲﾄﾞ | FS 厚5.0 防滑 遮熱 赤外線反射
床 ﾋﾞﾆﾙ床ｼｰﾄ | 塗膜防水面 | 280
㎡
5階ﾌﾟｰﾙｻｲﾄﾞ | FS 厚5.0 H=200 防滑 遮熱
立上り ﾋﾞﾆﾙ床ｼｰﾄ | 赤外線反射 塗膜防水面 | 6.1
ｍ
5階ﾌﾟｰﾙｻｲﾄﾞ | FS 厚5.0 H=250 防滑 遮熱
立上り ﾋﾞﾆﾙ床ｼｰﾄ | 赤外線反射 塗膜防水面 | 6.1
ｍ
ﾋﾞﾆﾙ床ｼｰﾄ端部 | ﾒｰｶｰ仕様
ｼｰﾘﾝｸﾞ |  | 389
ｍ
5階ｼｬﾜｰｽﾍﾟｰｽ | 厚6.8
防滑性階段用段鼻 |  | 12.2
部材 |  |  | ｍ
屋外避難階段 | FS 厚2.5
踊場 ﾋﾞﾆﾙ床ｼｰﾄ |  | 49.8
㎡
屋外避難階段 | FS 厚2.5
踏面 ﾋﾞﾆﾙ床ｼｰﾄ | ｱﾝﾀﾞｰﾚｲｼｰﾄ共 | 61.8
㎡
屋外避難階段 | FS 厚2.5 鉄骨面
蹴上 ﾋﾞﾆﾙ床ｼｰﾄ |  | 37.5
㎡
ﾋﾞﾆﾙ床ｼｰﾄ端部 | ﾒｰｶｰ仕様
ｼｰﾘﾝｸﾞ |  | 321
ｍ
ﾌﾟｰﾙｻｲﾄﾞ目隠しﾙｰ | 厚6+6 鉄骨面
ﾊﾞｰ裏 |  | 73
壁 ﾌﾚｷｼﾌﾞﾙﾎﾞｰﾄﾞ |  |  | ㎡
ﾌﾟｰﾙ手洗い | 厚12.5 W=170
笠木 ｶﾞﾗｽ繊維ｸﾛｽ |  | 4.1
入ｾﾒﾝﾄ板 |  |  | ｍ
ﾌﾟｰﾙ手洗い | 厚12.5
壁 ｶﾞﾗｽ繊維ｸﾛｽ入 |  | 1.9
ｾﾒﾝﾄ板 |  |  | ㎡
ﾌﾟｰﾙ手洗い | 厚12.5
立上り ｶﾞﾗｽ繊維ｸ |  | 1.3
ﾛｽ入ｾﾒﾝﾄ板 |  |  | ㎡
壁 ﾌﾚｷｼﾌﾞﾙﾎﾞｰﾄﾞ | 厚6+6
| 鋼製､木､ﾎﾞｰﾄﾞ下地 塗装面 | 14.7
㎡
ﾊﾞﾙｺﾆｰ | 厚15
天井 木毛ｾﾒﾝﾄ板 |  | 520
㎡
新営工事 細目別内訳 | [5 empty] | 91
校舎棟 |  | 内外装 |  |  | 外部
名 称 | 摘 要 | 数 量 | 単位 | 単 価 | 金 額 | 備 考
外部廊下 | 厚15
天井 木毛ｾﾒﾝﾄ板 |  | 42.6
㎡
ﾃﾗｽ | 厚15
天井 木毛ｾﾒﾝﾄ板 |  | 62.9
㎡
1階 | 厚15
天井 木毛ｾﾒﾝﾄ板 |  | 654
㎡
体育館軒樋 | 厚15 鉄骨面
天井 木毛ｾﾒﾝﾄ板 |  | 47.3
㎡
天井 けい酸 | ﾀｲﾌﾟ2(ﾉﾝｱｽ)0.8FK 厚 6
ｶﾙｼｳﾑ板張り | 突付け | 2.6
㎡
天井廻縁 | 塩化ﾋﾞﾆﾙ製
293
ｍ
ｵｰﾊﾞｰﾌﾛｰ管～成型 | 厚20 φ60.5 L=40
板貫通部 |  | 2
ﾛｯｸｳｰﾙ充填 |  |  | か所
計
新営工事 細目別内訳
校舎棟 |  | 内外装 |  |  | 内部
名 称 | 摘 要 | 数 量 | 単位 | 単 価 | 金 額 | 備 考
(共用部)
床 ﾋﾞﾆﾙ床ｼｰﾄ | 厚2.0 FS 熱溶接工法
760
㎡
床 ﾋﾞﾆﾙ床ｼｰﾄ | 厚2.0 FS 熱溶接工法 多湿部
40.4
㎡
床 ﾋﾞﾆﾙ床ｼｰﾄ | 厚2.0 HS 熱溶接工法 無地
| 防滑 | 3,921
㎡
階段 ﾋﾞﾆﾙ床ｼｰﾄ | 厚2.0 HS 熱溶接工法 無地
| 防滑 | 150
㎡
踊場 ﾋﾞﾆﾙ床ｼｰﾄ | 厚2.0 HS 熱溶接工法 無地
| 防滑 | 105
㎡
床 ﾋﾞﾆﾙ床ｼｰﾄ | 厚2.0 TS 熱溶接工法 重歩行用
152
㎡
WC | 厚2.0 FS 熱溶接工法 多湿部
床 ﾋﾞﾆﾙ床ｼｰﾄ | 防滑 抗菌 抗ｳｨﾙｽ | 535
㎡
立上り ﾋﾞﾆﾙ床ｼｰﾄ | 厚2.0 FS 熱溶接工法 多湿部
| 防滑 抗菌 抗ｳｨﾙｽ H=100 | 19.9
ｍ
WC | 厚2.9 FS 熱溶接工法 多湿部
床 ﾋﾞﾆﾙ床ｼｰﾄ | 防滑 遮熱 赤外線反射 | 10.3
㎡
家庭科調理室他 | 厚2.0 FS 熱溶接工法 多湿部
床 ﾋﾞﾆﾙ床ｼｰﾄ | 防滑 耐熱 | 89.8
㎡
家庭科調理室他 | 厚2.0 FS 熱溶接工法
床 ﾋﾞﾆﾙ床ｼｰﾄ | 防滑 耐熱 | 12.1
㎡
立上り ﾋﾞﾆﾙ床ｼｰﾄ | 厚2.0 FS 熱溶接工法 多湿部
| 防滑 耐熱 H=100 | 60
ｍ
床 天然ﾘﾉﾘｳﾑ床材 | 厚2.5 輸入色
25
㎡
ﾋﾞﾆﾙ床ｼｰﾄ立上り | 樹脂製
見切縁 |  | 79.8
ｍ
新営工事 細目別内訳 | [5 empty] | 92
校舎棟 |  | 内外装 |  |  | 内部
名 称 | 摘 要 | 数 量 | 単位 | 単 価 | 金 額 | 備 考
ﾋﾞﾆﾙ床ｼｰﾄ立上り | 20R
入隅 R面木 |  | 79.8
ｍ
踊場 ﾌﾛｰﾘﾝｸﾞ | ｵｰｸ突板ｸﾘｱ 厚12 W=145
耐摩耗性 耐水性 ﾊｲｼﾞｪﾆｯｸ仕様
74.8
㎡
踏面 ﾌﾛｰﾘﾝｸﾞ | ｵｰｸ突板ｸﾘｱ 厚12 W=145
耐摩耗性 耐水性 ﾊｲｼﾞｪﾆｯｸ仕様
48.6
㎡
蹴上 ﾌﾛｰﾘﾝｸﾞ | ｵｰｸ突板ｸﾘｱ 厚12 W=145
耐摩耗性 耐水性 ﾊｲｼﾞｪﾆｯｸ仕様
28.9
㎡
床 ﾀｲﾙｶｰﾍﾟｯﾄ | ﾙｰﾌﾟﾊﾟｲﾙ 厚6.5 第一種 500角
| 市松敷 防炎･制電･防汚 | 273
㎡
職員室 | ﾙｰﾌﾟﾊﾟｲﾙ 厚6.5 第一種 500角
床 ﾀｲﾙｶｰﾍﾟｯﾄ | 市松敷 防炎･制電･防汚 | 619
㎡
OAﾌﾛｱｰ下 | 水性ｸﾘﾙ樹脂系
床 防塵塗床 |  | 685
㎡
ｺﾞﾐ置場 | 厚膜型ｴﾎﾟｷｼ樹脂系 平滑
床 合成樹脂塗床 |  | 250
㎡
園芸室他 | 厚膜型ｴﾎﾟｷｼ樹脂系 防滑
床 合成樹脂塗床 |  | 80.6
㎡
ろ過機械室 | 厚膜型ｴﾎﾟｷｼ樹脂系 防滑
踏面 合成樹脂塗 |  | 5.3
床 |  |  | ㎡
ろ過機械室 | 厚膜型ｴﾎﾟｷｼ樹脂系 防滑
蹴上 合成樹脂塗 |  | 5.2
床 |  |  | ㎡
園芸室他 | 厚膜型ｴﾎﾟｷｼ樹脂系 防滑 高さ100
巾木 合成樹脂塗 |  | 64.7
床 |  |  | ｍ
新営工事 細目別内訳
校舎棟 |  | 内外装 |  |  | 内部
名 称 | 摘 要 | 数 量 | 単位 | 単 価 | 金 額 | 備 考
調理室他 | 水性硬質ｳﾚﾀﾝ系
床 合成樹脂塗床 |  | 223
㎡
調理室他 | 水性硬質ｳﾚﾀﾝ系 高さ100
巾木 合成樹脂塗 |  | 127
床 |  |  | ｍ
調理室他 | 水性硬質ｳﾚﾀﾝ系
立上り 合成樹脂 |  | 4.2
塗床 |  |  | ㎡
調理室他 | W200×H150 糸-500
排水溝 合成樹脂 | 水性硬質ｳﾚﾀﾝ系 | 19.1
塗床 |  |  | ｍ
調理室他 | W150×H150 糸-450
排水溝 合成樹脂 | 水性硬質ｳﾚﾀﾝ系 | 6
塗床 |  |  | ｍ
調理室他 | W450×D450×H160
排水桝 合成樹脂 | 水性硬質ｳﾚﾀﾝ系 | 4
塗床 |  |  | か所
調理室他 | W1450×D1500×H200
排水桝 合成樹脂 | 水性硬質ｳﾚﾀﾝ系 | 1
塗床 |  |  | か所
調理室他 | W1450×D2500×H200
排水桝 合成樹脂 | 水性硬質ｳﾚﾀﾝ系 | 1
塗床 |  |  | か所
床 OAﾌﾛｱｰ | 置敷式溝工法 高さ50 5000N
66.1
㎡
床 OAﾌﾛｱｰ | 高床調整式独立支柱式
| 高さ100 3000N 耐荷重性 | 619
㎡
OAﾌﾛｱｰ用際根太 | 高さ100
217
ｍ
床 乾式二重床 | H=200 ﾊﾟｰﾃｨｸﾙﾎﾞｰﾄﾞ厚20共
102
㎡
乾式二重床用際根 | 高さ200
太 |  | 132
ｍ
ﾋﾞﾆﾙ幅木 | 高さ60 R付
1,146
ｍ
ﾋﾞﾆﾙ幅木 | 高さ100 R付
26.1
ｍ
新営工事 細目別内訳 | [5 empty] | 93
校舎棟 |  | 内外装 |  |  | 内部
名 称 | 摘 要 | 数 量 | 単位 | 単 価 | 金 額 | 備 考
階段ﾋﾞﾆﾙ幅木 | ささら 高さ330
135
ｍ
壁 | 厚12.5 不燃
せっこうﾎﾞｰﾄﾞ | 鋼製､木､ﾎﾞｰﾄﾞ下地 突付け | 9.8
張り(GB-R) | - - |  | ㎡
壁 | 厚12.5 不燃
せっこうﾎﾞｰﾄﾞ | 鋼製､木､ﾎﾞｰﾄﾞ下地 突付け | 18.7
張り(GB-R) | 下張GB-R 厚12.5共 |  | ㎡
壁 硬質石こう | 厚9.5 不燃
ﾎﾞｰﾄﾞ張り(GB-RH) | 鋼製､木､ﾎﾞｰﾄﾞ下地 突付け | 1,267
| 下張GB-R 厚12.5共 |  | ㎡
壁 硬質石こう | 厚9.5 不燃
ﾎﾞｰﾄﾞ張り(GB-RH) | 鋼製､木､ﾎﾞｰﾄﾞ下地 継目処理 | 2,293
| 下張GB-R 厚12.5共 |  | ㎡
壁 硬質石こう | 厚9.5 不燃
ﾎﾞｰﾄﾞ張り(GB-RH) | RC､CB直張り 継目処理 | 31.2
| 下張GB-R 厚12.5共 |  | ㎡
壁 ｼｰｼﾞﾝｸﾞ | 厚12.5 不燃
せっこうﾎﾞｰﾄﾞ | 鋼製､木､ﾎﾞｰﾄﾞ下地 継目処理 | 13.7
張り(GB-S) | - - |  | ㎡
壁 ｼｰｼﾞﾝｸﾞ | 厚12.5 準不燃
せっこうﾎﾞｰﾄﾞ | 鋼製､木､ﾎﾞｰﾄﾞ下地 突付け | 136
張り(GB-S) | 下張GB-R 厚12.5共 |  | ㎡
壁 ｼｰｼﾞﾝｸﾞ | 厚12.5 不燃
せっこうﾎﾞｰﾄﾞ | 鋼製､木､ﾎﾞｰﾄﾞ下地 突付け | 808
張り(GB-S) | 下張GB-R 厚12.5共 |  | ㎡
壁 ｼｰｼﾞﾝｸﾞ | 厚12.5 不燃
せっこうﾎﾞｰﾄﾞ | 鋼製､木､ﾎﾞｰﾄﾞ下地 継目処理 | 112
張り(GB-S) | 下張GB-R 厚12.5共 |  | ㎡
壁 ｼｰｼﾞﾝｸﾞ | 厚12.5 準不燃
せっこうﾎﾞｰﾄﾞ | RC､CB直張り 突付け | 39.2
張り(GB-S) | 下張GB-R 厚12.5共 |  | ㎡
壁 けいｶﾙｼｳﾑ板張 | 1.0FK 厚12 捨GB-S 厚12.5共
り | 鋼製､木､ﾎﾞｰﾄﾞ下地 突付け | 47.5
㎡
壁 けいｶﾙｼｳﾑ板張 | 1.0FK 厚12 捨GB-S 厚12.5共
り | 鋼製､木､ﾎﾞｰﾄﾞ下地 塗装面 | 12
㎡
壁 化粧けい酸 | 厚6 防汚ｱｸﾘﾙ樹脂系塗装
ｶﾙｼｳﾑ板張り | 鋼製､木､ﾎﾞｰﾄﾞ下地
目地ｼｰﾘﾝｸﾞ別計上
153
㎡
新営工事 細目別内訳
校舎棟 |  | 内外装 |  |  | 内部
名 称 | 摘 要 | 数 量 | 単位 | 単 価 | 金 額 | 備 考
壁 化粧けい酸 | 厚6 防汚ｱｸﾘﾙ樹脂系塗装
ｶﾙｼｳﾑ板張り | 捨GB-S厚12.5
鋼製､木､ﾎﾞｰﾄﾞ下地
目地ｼｰﾘﾝｸﾞ別計上
296
㎡
壁 化粧けい酸 | 厚6 防汚ｱｸﾘﾙ樹脂系塗装
ｶﾙｼｳﾑ板張り | 捨GB-R厚12.5+FK厚12共
鋼製､木､ﾎﾞｰﾄﾞ下地
目地ｼｰﾘﾝｸﾞ別計上
8.6
㎡
壁 化粧けい酸 | 厚6 防汚ｱｸﾘﾙ樹脂系塗装
ｶﾙｼｳﾑ板張り | 捨GB-R厚12.5+GB-S厚12.5共
鋼製､木､ﾎﾞｰﾄﾞ下地
目地ｼｰﾘﾝｸﾞ別計上
1,177
㎡
壁 化粧けい酸 | 厚6 防汚ｱｸﾘﾙ樹脂系塗装
ｶﾙｼｳﾑ板張り | 捨GB-R厚12.5+GB-S厚12.5共
RC､CB直張り
目地ｼｰﾘﾝｸﾞ別計上
26
㎡
壁 化粧けい酸 | 厚4 熱処理塗装 抗菌仕様
ｶﾙｼｳﾑ板張り | 捨GB-R厚12.5+GB-S厚12.5共
鋼製､木､ﾎﾞｰﾄﾞ下地
目地ｼｰﾘﾝｸﾞ別計上
450
㎡
壁 化粧けい酸 | 厚4 熱処理塗装 抗菌仕様
ｶﾙｼｳﾑ板張り | 捨GB-S厚12.5
鋼製､木､ﾎﾞｰﾄﾞ下地
目地ｼｰﾘﾝｸﾞ別計上
2.7
㎡
体育倉庫3 | 厚6+6
壁 ﾌﾚｷｼﾌﾞﾙﾎﾞｰﾄﾞ | 鋼製､木､ﾎﾞｰﾄﾞ下地 塗装面 | 20.2
㎡
壁 ｾﾒﾝﾄﾎﾞｰﾄﾞ張り | 厚15
| 鋼製､木､ﾎﾞｰﾄﾞ下地 突付け | 325
| 捨GB-R厚12.5+GB-R-H厚9.5共 |  | ㎡
壁 ｶﾞﾗｽ繊維ｸﾛｽ入 | 厚12.5+12.5
りｾﾒﾝﾄ板張り | 鋼製､木､ﾎﾞｰﾄﾞ下地 突付け | 68.5
㎡
新営工事 細目別内訳 | [5 empty] | 94
校舎棟 |  | 内外装 |  |  | 内部
名 称 | 摘 要 | 数 量 | 単位 | 単 価 | 金 額 | 備 考
曲面壁 FGﾎﾞｰﾄﾞ張 | 厚12+12 r-750～1500
り | 鋼製､木､ﾎﾞｰﾄﾞ下地 突付け | 26.2
㎡
曲面壁 FGﾎﾞｰﾄﾞ張 | 厚12+12 r-750～1500
り | 鋼製､木､ﾎﾞｰﾄﾞ下地 継目処理 | 16
㎡
壁 ﾋﾞﾆｰﾙｸﾛｽ | 不燃 AAｸﾗｽ ﾎﾞｰﾄﾞ面
| 壁紙素地ごしらえ別計上 | 298
㎡
壁 化粧ｼｰﾄ | 厚0.2 木目調 粘着剤付 ﾎﾞｰﾄﾞ面
| 壁紙素地ごしらえ別計上 | 137
㎡
ﾆｯﾁ | 厚14 防火用ﾓﾙﾄﾝ充填ﾌｧﾌﾞﾘｯｸ貼り
壁 不燃吸音壁材
59.5
㎡
ﾆｯﾁ | 厚14 防火用ﾓﾙﾄﾝ充填ﾌｧﾌﾞﾘｯｸ貼り
曲面壁 不燃吸音 | r-1500
壁材
7.9
㎡
壁 ｸﾞﾗｽｳｰﾙﾎﾞｰﾄﾞ | 厚50 32kg/m3 ｶﾞﾗｽｸﾛｽ額縁張
189
㎡
ｸﾞﾗｽｳｰﾙ端部見切 | 樹脂製 厚50用 巾木用
縁 |  | 43.1
ｍ
ｸﾞﾗｽｳｰﾙ端部見切 | 樹脂製 厚50用 開口用
縁 |  | 23
ｍ
天井 | 厚 9.5 準不燃 継目処理
せっこうﾎﾞｰﾄﾞ |  | 111
張り(GB-R) |  |  | ㎡
天井 | 厚12.5 不燃 継目処理
せっこうﾎﾞｰﾄﾞ |  | 133
張り(GB-R) |  |  | ㎡
天井 硬質石こう | 厚9.5
ﾎﾞｰﾄﾞ張り(GB-RH) | 鋼製､木､ﾎﾞｰﾄﾞ下地 継目処理 | 735
| 下張GB-R 厚12.5共 |  | ㎡
天井 化粧 | 厚 9.5 準不燃 ﾄﾗﾊﾞｰﾁﾝ
せっこうﾎﾞｰﾄﾞ | 突付け | 777
張り(GB-D) |  |  | ㎡
新営工事 細目別内訳
校舎棟 |  | 内外装 |  |  | 内部
名 称 | 摘 要 | 数 量 | 単位 | 単 価 | 金 額 | 備 考
天井 化粧石こう | 厚9.5 準不燃
吸音ﾎﾞｰﾄﾞ(GB-P) |  | 567
㎡
天井 化粧石こう | 厚9.5 現場塗装用
吸音ﾎﾞｰﾄﾞ(GB-P) |  | 163
㎡
天井 けい酸ｶﾙｼｳﾑ | 厚6
板 | 鋼製､木､ﾎﾞｰﾄﾞ下地 塗装面 | 595
㎡
天井 化粧けい酸 | 厚4 熱処理塗装 抗菌仕様
ｶﾙｼｳﾑ板 | 捨GB-R厚12.5+GB-RH厚9.5共
鋼製､木､ﾎﾞｰﾄﾞ下地
目地ｼｰﾘﾝｸﾞ別計上
4.6
㎡
天井 FGﾎﾞｰﾄﾞ | 厚8+8+8 r-400～3000
| 鋼製､木､ﾎﾞｰﾄﾞ下地 塗装面 | 56
㎡
天井 ﾛｯｸｳｰﾙ化粧 | 内部用 厚9 ｽﾀｰﾀﾞｽﾄ柄
吸音板張り | 下張GB-R 厚9.5共 | 891
㎡
廊下 | 内部用 厚9 無彩色
天井 ﾛｯｸｳｰﾙ化粧 | 下張GB-R 厚9.5共 | 1,016
吸音板張り |  |  | ㎡
天井 ﾋﾞﾆｰﾙｸﾛｽ | 不燃 AAｸﾗｽ ﾎﾞｰﾄﾞ面
| 壁紙素地ごしらえ別計上 | 134
㎡
天井 ｸﾞﾗｽｳｰﾙ | 厚50 32kg/m3 ｶﾞﾗｽｸﾛｽ額縁張
ﾎﾞｰﾄﾞ |  | 62.4
㎡
ﾙｰﾊﾞ懐内 | 厚50 32kg/m3 ｶﾞﾗｽｸﾛｽ額縁張
天井 ｸﾞﾗｽｳｰﾙ | 黒色 | 940
ﾎﾞｰﾄﾞ |  |  | ㎡
天井 木毛ｾﾒﾝﾄ板 | 厚15 捨GB-R厚9.5共
1,178
㎡
壁紙素地ごしらえ | ﾎﾞｰﾄﾞ面 工程B種 -
568
㎡
天井廻縁 | 塩化ﾋﾞﾆﾙ製
5,734
ｍ
下り天井見切縁 | 人工木材 W50×D22
342
ｍ
新営工事 細目別内訳 | [5 empty] | 95
校舎棟 |  | 内外装 |  |  | 内部
名 称 | 摘 要 | 数 量 | 単位 | 単 価 | 金 額 | 備 考
ﾎﾞｰﾄﾞ出隅処理
336
ｍ
異種下地取合 | ﾊｯﾄ目地
見切縁 |  | 62.5
ｍ
ﾊﾄ小屋壁面 | 厚25 A種1H
硬質ｳﾚﾀﾝﾌｫｰﾑ吹付 |  | 34.4
㎡
ﾊﾄ小屋ｽﾗﾌﾞ面 | 厚25 A種1H
硬質ｳﾚﾀﾝﾌｫｰﾑ吹付 |  | 18.1
㎡
外壁 | 厚50 A種1H
硬質ｳﾚﾀﾝﾌｫｰﾑ吹付 |  | 5,763
㎡
外壁折返し | 厚50 A種1H
硬質ｳﾚﾀﾝﾌｫｰﾑ吹付 |  | 869
㎡
ｽﾗﾌﾞ底 | 厚100 A種1
硬質ｳﾚﾀﾝﾌｫｰﾑ吹付 |  | 2,917
㎡
ﾋﾟｯﾄ | 厚50 3種b ｽｷﾝ有り
ｽﾗﾌﾞ底 ﾎﾟﾘｽﾁﾚﾝﾌｫ |  | 3,180
ｰﾑ保温材 |  |  | ㎡
25mﾌﾟｰﾙ下 | 厚300～400
ﾎﾟﾘｽﾁﾚﾝﾌｫｰﾑ充填 |  | 220
㎡
低学年ﾌﾟｰﾙ下 | 厚600～650
ﾎﾟﾘｽﾁﾚﾝﾌｫｰﾑ充填 |  | 39.6
㎡
間仕切内 | 厚50 24㎏/m3
ｸﾞﾗｽｳｰﾙ充填 |  | 1,734
㎡
耐火間仕切 | LGS65 1時間耐火
| 片面GB-F 厚21+21 | 553
㎡
耐火間仕切 | LGS65 1時間耐火
| 両面GB-F 厚12.5+12.5 | 2,078
| 音響絶縁材共 |  | ㎡
耐火間仕切 | 65形 |  |  |  |  | 別紙 00-0021
開口部補強 |  | 1
式
耐火間仕切ｼｰﾘﾝｸﾞ | ﾒｰｶｰ仕様
4,655
ｍ
新営工事 細目別内訳
校舎棟 |  | 内外装 |  |  | 内部
名 称 | 摘 要 | 数 量 | 単位 | 単 価 | 金 額 | 備 考
耐火間仕切ｼｰﾘﾝｸﾞ | ﾒｰｶｰ仕様
| 開口廻り | 3,101
ｍ
耐火遮音間仕切 | LGS90 1時間耐火
| 両面GB-F 厚12.5+12.5 | 888
| ｸﾞﾗｽｳｰﾙ充填 厚50 24kg/m3 |  | ㎡
耐火遮音間仕切 | 65形 |  |  |  |  | 別紙 00-0022
開口部補強 |  | 1
式
耐火遮音間仕切 | 90形 |  |  |  |  | 別紙 00-0023
開口部補強 |  | 1
式
耐火遮音間仕切 | ﾒｰｶｰ仕様
ｼｰﾘﾝｸﾞ |  | 1,790
ｍ
耐火遮音間仕切 | ﾒｰｶｰ仕様
ｼｰﾘﾝｸﾞ | 開口廻り | 457
ｍ
化粧ｼｰﾄ | 厚0.2 木目調 粘着剤付 鋼製建具面
| 壁紙素地ごしらえ共 | 14
㎡
けい酸ｶﾙｼｳﾑ板 | 1.0FK 厚8 鋼製建具面
1.3
㎡
SLW-101用 | ｽﾗｲﾃﾞｨﾝｸﾞｳｫｰﾙ面
ﾋﾞﾆｰﾙｸﾛｽ |  | 76.5
㎡
建具枠周囲 | 80kg/m3
ﾛｯｸｳｰﾙ充填 |  | 5.1
ｍ
建具枠周囲 | 24kg/m3
ｸﾞﾗｽｳｰﾙ充填 |  | 60
ｍ
小計
(普通教室)
床 天然ﾘﾉﾘｳﾑ床材 | 厚2.5 輸入色
3,226
㎡
床 合成樹脂塗床 | 厚膜型ｴﾎﾟｷｼ樹脂系 平滑
22
㎡
新営工事 細目別内訳 | [5 empty] | 96
校舎棟 |  | 内外装 |  |  | 内部
名 称 | 摘 要 | 数 量 | 単位 | 単 価 | 金 額 | 備 考
壁 硬質石こう | 厚9.5 不燃
ﾎﾞｰﾄﾞ張り(GB-RH) | 鋼製､木､ﾎﾞｰﾄﾞ下地 突付け | 772
| 下張GB-R 厚12.5共 |  | ㎡
壁 硬質石こう | 厚9.5 不燃
ﾎﾞｰﾄﾞ張り(GB-RH) | 鋼製､木､ﾎﾞｰﾄﾞ下地 継目処理 | 746
| 下張GB-R 厚12.5共 |  | ㎡
壁 けいｶﾙｼｳﾑ板張 | 1.0FK 厚12 捨GB-S 厚12.5共
り | 鋼製､木､ﾎﾞｰﾄﾞ下地 突付け | 68.8
㎡
壁 けいｶﾙｼｳﾑ板張 | 1.0FK 厚12 捨GB-S 厚12.5共
り | 鋼製､木､ﾎﾞｰﾄﾞ下地 塗装面 | 210
㎡
壁 化粧けい酸 | 厚6 防汚ｱｸﾘﾙ樹脂系塗装
ｶﾙｼｳﾑ板 | 鋼製､木､ﾎﾞｰﾄﾞ下地 | 112
| 目地ｼｰﾘﾝｸﾞ別計上 |  | ㎡
壁 化粧けい酸 | 厚6 防汚ｱｸﾘﾙ樹脂系塗装
ｶﾙｼｳﾑ板張り | 捨GB-S厚12.5
鋼製､木､ﾎﾞｰﾄﾞ下地
目地ｼｰﾘﾝｸﾞ別計上
1.4
㎡
壁 化粧けい酸 | 厚6 防汚ｱｸﾘﾙ樹脂系塗装
ｶﾙｼｳﾑ板張り | 捨GB-R厚12.5+GB-S厚12.5共
鋼製､木､ﾎﾞｰﾄﾞ下地
目地ｼｰﾘﾝｸﾞ別計上
44.2
㎡
天井 化粧石こう | 厚9.5 準不燃
吸音ﾎﾞｰﾄﾞ(GB-P) |  | 3,271
㎡
天井廻縁 | 塩化ﾋﾞﾆﾙ製
2,127
ｍ
ﾎﾞｰﾄﾞ出隅処理
492
ｍ
耐火間仕切 | LGS65 1時間耐火
| 片面GB-F 厚21+21 | 99.9
㎡
耐火間仕切ｼｰﾘﾝｸﾞ | ﾒｰｶｰ仕様
53.6
ｍ
耐火遮音間仕切 | LGS90 1時間耐火
| 両面GB-F 厚12.5+12.5 | 829
| ｸﾞﾗｽｳｰﾙ充填 厚50 24kg/m3 |  | ㎡
新営工事 細目別内訳
校舎棟 |  | 内外装 |  |  | 内部
名 称 | 摘 要 | 数 量 | 単位 | 単 価 | 金 額 | 備 考
耐火遮音間仕切 | ﾒｰｶｰ仕様
ｼｰﾘﾝｸﾞ |  | 1,701
ｍ
小計
(特別教室)
床 ﾋﾞﾆﾙ床ｼｰﾄ | 厚2.0 FS 熱溶接工法
12.7
㎡
床 ﾋﾞﾆﾙ床ｼｰﾄ | 厚2.0 TS 熱溶接工法 重歩行用
214
㎡
ﾌﾟﾚｲﾙｰﾑ他 | 厚7.5 HS 耐衝撃性
床 ﾋﾞﾆﾙ床ｼｰﾄ |  | 92.1
㎡
ﾌﾟﾚｲﾙｰﾑ他 | 厚7.5 HS 耐衝撃性用
ﾋﾞﾆﾙ床ｼｰﾄ壁面周 |  | 49.3
囲ｴｷｽﾊﾟﾝｼｮﾝｺﾞﾑ |  |  | ｍ
家庭科調理室他 | 厚2.0 FS 熱溶接工法 多湿部
床 ﾋﾞﾆﾙ床ｼｰﾄ | 防滑 耐熱 | 105
ｍ
床 天然ﾘﾉﾘｳﾑ床材 | 厚2.5 輸入色
1,280
㎡
床 合成樹脂塗床 | 厚膜型ｴﾎﾟｷｼ樹脂系 平滑
30.1
㎡
園芸室他 | 厚膜型ｴﾎﾟｷｼ樹脂系 防滑
床 合成樹脂塗床 |  | 49.5
㎡
園芸室他 | 厚膜型ｴﾎﾟｷｼ樹脂系 防滑 高さ100
巾木 合成樹脂塗 |  | 21.3
床 |  |  | ｍ
床 乾式二重床 | H=100 ﾊﾟｰﾃｨｸﾙﾎﾞｰﾄﾞ厚20共
92.1
㎡
乾式二重床用際根 | 高さ100
太 |  | 49.3
ｍ
ﾋﾞﾆﾙ幅木 | 高さ60 R付
98.6
ｍ
新営工事 細目別内訳 | [5 empty] | 97
校舎棟 |  | 内外装 |  |  | 内部
名 称 | 摘 要 | 数 量 | 単位 | 単 価 | 金 額 | 備 考
壁 硬質石こう | 厚9.5 不燃
ﾎﾞｰﾄﾞ張り(GB-RH) | 鋼製､木､ﾎﾞｰﾄﾞ下地 突付け | 660
| 下張GB-R 厚12.5共 |  | ㎡
壁 硬質石こう | 厚9.5 不燃
ﾎﾞｰﾄﾞ張り(GB-RH) | 鋼製､木､ﾎﾞｰﾄﾞ下地 継目処理 | 418
| 下張GB-R 厚12.5共 |  | ㎡
壁 硬質石こう | 厚9.5 不燃
ﾎﾞｰﾄﾞ張り(GB-RH) | RC､CB直張り 突付け | 15.1
| 下張GB-R 厚12.5共 |  | ㎡
壁 硬質石こう | 厚9.5 不燃
ﾎﾞｰﾄﾞ張り(GB-RH) | RC､CB直張り 継目処理 | 11.2
| 下張GB-R 厚12.5共 |  | ㎡
壁 けいｶﾙｼｳﾑ板張 | 1.0FK 厚12 捨GB-S 厚12.5共
り | 鋼製､木､ﾎﾞｰﾄﾞ下地 突付け | 5.3
㎡
壁 けいｶﾙｼｳﾑ板張 | 1.0FK 厚12 捨GB-S 厚12.5共
り | 鋼製､木､ﾎﾞｰﾄﾞ下地 塗装面 | 0.5
㎡
壁 化粧けい酸 | 厚6 防汚ｱｸﾘﾙ樹脂系塗装
ｶﾙｼｳﾑ板 | 鋼製､木､ﾎﾞｰﾄﾞ下地 | 20.6
| 目地ｼｰﾘﾝｸﾞ別計上 |  | ㎡
壁 化粧けい酸 | 厚6 防汚ｱｸﾘﾙ樹脂系塗装
ｶﾙｼｳﾑ板張り | 捨GB-S厚12.5
鋼製､木､ﾎﾞｰﾄﾞ下地
目地ｼｰﾘﾝｸﾞ別計上
13.6
㎡
壁 化粧けい酸 | 厚6 防汚ｱｸﾘﾙ樹脂系塗装
ｶﾙｼｳﾑ板張り | 捨GB-R厚12.5+GB-S厚12.5共
鋼製､木､ﾎﾞｰﾄﾞ下地
目地ｼｰﾘﾝｸﾞ別計上
24.7
㎡
ﾌﾟﾚｲﾙｰﾑ | 厚50 合板厚9.0+ﾎﾟﾘｳﾚﾀﾝﾁｯﾌﾟ厚30
壁 ｸｯｼｮﾝﾊﾟﾈﾙ | ｳﾚﾀﾝﾌｫｰﾑ厚10+PVCﾚｻﾞｰ厚1.0 | 71.5
| ｸｯｼｮﾝﾊﾟﾈﾙ出隅処理共 |  | ㎡
天井 硬質石こう | 厚9.5
ﾎﾞｰﾄﾞ張り(GB-RH) | 鋼製､木､ﾎﾞｰﾄﾞ下地 継目処理 | 35.2
| 下張GB-R 厚12.5共 |  | ㎡
天井 化粧石こう | 厚9.5 準不燃
吸音ﾎﾞｰﾄﾞ(GB-P) |  | 1,304
㎡
天井 化粧石こう | 厚9.5 不燃
吸音ﾎﾞｰﾄﾞ(GB-P) |  | 214
㎡
新営工事 細目別内訳
校舎棟 |  | 内外装 |  |  | 内部
名 称 | 摘 要 | 数 量 | 単位 | 単 価 | 金 額 | 備 考
ﾙｰﾊﾞ懐内 | 厚50 32kg/m3 ｶﾞﾗｽｸﾛｽ額縁張
天井 ｸﾞﾗｽｳｰﾙ | 黒色 | 197
ﾎﾞｰﾄﾞ |  |  | ㎡
天井 木毛ｾﾒﾝﾄ板 | 厚15 捨GB-R厚9.5共
7.1
㎡
下り天井見切縁 | 人工木材 W50×D22
34.4
ｍ
天井廻縁 | 塩化ﾋﾞﾆﾙ製
860
ｍ
ﾎﾞｰﾄﾞ出隅処理
140
ｍ
異種下地取合 | ﾊｯﾄ目地
見切縁 |  | 14.3
ｍ
胴縁内 | 厚24 32㎏/m3
ｸﾞﾗｽｳｰﾙ充填 |  | 243
㎡
耐火間仕切 | LGS65 1時間耐火
| 片面GB-F 厚21+21 | 25.9
㎡
耐火間仕切ｼｰﾘﾝｸﾞ | ﾒｰｶｰ仕様
17.4
ｍ
耐火遮音間仕切 | LGS90 1時間耐火
| 両面GB-F 厚12.5+12.5 | 161
| ｸﾞﾗｽｳｰﾙ充填 厚50 24kg/m3 |  | ㎡
耐火遮音間仕切 | 90形 |  |  |  |  | 別紙 00-0024
開口部補強 |  | 1
式
耐火遮音間仕切 | ﾒｰｶｰ仕様
ｼｰﾘﾝｸﾞ |  | 350
ｍ
耐火遮音間仕切 | ﾒｰｶｰ仕様
ｼｰﾘﾝｸﾞ | 開口廻り | 96.9
ｍ
小計
(地域支援室)
新営工事 細目別内訳 | [5 empty] | 98
校舎棟 |  | 内外装 |  |  | 内部
名 称 | 摘 要 | 数 量 | 単位 | 単 価 | 金 額 | 備 考
床 ﾋﾞﾆﾙ床ｼｰﾄ | 厚2.0 HS 熱溶接工法 無地
| 防滑 | 139
㎡
WC | 厚2.0 FS 熱溶接工法 多湿部
床 ﾋﾞﾆﾙ床ｼｰﾄ | 防滑 抗菌 抗ｳｨﾙｽ | 2
㎡
床 合成樹脂塗床 | 厚膜型ｴﾎﾟｷｼ樹脂系 平滑
3.8
㎡
ﾋﾞﾆﾙ幅木 | 高さ60 R付
61.2
ｍ
ﾋﾞﾆﾙ幅木 | 高さ100 R付
5.3
ｍ
壁 硬質石こう | 厚9.5 不燃
ﾎﾞｰﾄﾞ張り(GB-RH) | 鋼製､木､ﾎﾞｰﾄﾞ下地 突付け | 4
| 下張GB-R 厚12.5共 |  | ㎡
壁 硬質石こう | 厚9.5 不燃
ﾎﾞｰﾄﾞ張り(GB-RH) | 鋼製､木､ﾎﾞｰﾄﾞ下地 継目処理 | 71
| 下張GB-R 厚12.5共 |  | ㎡
壁 硬質石こう | 厚12.5 不燃
ﾎﾞｰﾄﾞ張り(GB-RH) | 鋼製､木､ﾎﾞｰﾄﾞ下地 継目処理 | 4.7
㎡
壁 ｼｰｼﾞﾝｸﾞ | 厚12.5 不燃
せっこうﾎﾞｰﾄﾞ | 鋼製､木､ﾎﾞｰﾄﾞ下地 突付け | 6.4
張り(GB-S) | 下張GB-R 厚12.5共 |  | ㎡
壁 ｼｰｼﾞﾝｸﾞ | 厚12.5 不燃
せっこうﾎﾞｰﾄﾞ | 鋼製､木､ﾎﾞｰﾄﾞ下地 継目処理 | 11.2
張り(GB-S) | 下張GB-R 厚12.5共 |  | ㎡
壁 けいｶﾙｼｳﾑ板張 | 1.0FK 厚12 捨GB-S 厚12.5共
り | 鋼製､木､ﾎﾞｰﾄﾞ下地 塗装面 | 0.1
㎡
壁 化粧けい酸 | 厚6 防汚ｱｸﾘﾙ樹脂系塗装
ｶﾙｼｳﾑ板張り | 捨GB-S厚12.5
鋼製､木､ﾎﾞｰﾄﾞ下地
目地ｼｰﾘﾝｸﾞ別計上
3.6
㎡
壁 化粧けい酸 | 厚6 防汚ｱｸﾘﾙ樹脂系塗装
ｶﾙｼｳﾑ板張り | 捨GB-R厚12.5+GB-S厚12.5共
鋼製､木､ﾎﾞｰﾄﾞ下地
目地ｼｰﾘﾝｸﾞ別計上
5.9
㎡
新営工事 細目別内訳
校舎棟 |  | 内外装 |  |  | 内部
名 称 | 摘 要 | 数 量 | 単位 | 単 価 | 金 額 | 備 考
天井 化粧 | 厚 9.5 準不燃 ﾄﾗﾊﾞｰﾁﾝ
せっこうﾎﾞｰﾄﾞ | 突付け | 2
張り(GB-D) |  |  | ㎡
天井 ﾛｯｸｳｰﾙ化粧 | 内部用 厚9 ｽﾀｰﾀﾞｽﾄ柄
吸音板張り | 下張GB-R 厚9.5共 | 139
㎡
天井廻縁 | 塩化ﾋﾞﾆﾙ製
72.1
ｍ
ﾎﾞｰﾄﾞ出隅処理
29.7
ｍ
間仕切内 | 厚50 24㎏/m3
ｸﾞﾗｽｳｰﾙ充填 |  | 8
㎡
耐火間仕切 | LGS65 1時間耐火
| 片面GB-F 厚21+21 | 5.4
㎡
耐火間仕切ｼｰﾘﾝｸﾞ | ﾒｰｶｰ仕様
6.7
ｍ
小計
(屋内運動場)
床 ﾋﾞﾆﾙ床ｼｰﾄ | 厚2.0 FS 熱溶接工法
74.2
㎡
積層ﾌﾛｰﾘﾝｸﾞ | 表層ｶﾊﾞ厚6 ﾌﾛｰﾘﾝｸﾞ厚18 ｸﾘｱ塗装
鋼製床面
541
㎡
積層ﾌﾛｰﾘﾝｸﾞ | 表層ｶﾊﾞ厚6 ﾌﾛｰﾘﾝｸﾞ厚18 ｸﾘｱ塗装
ｺﾝｸﾘｰﾄ面
新営工事 細目別内訳 | [5 empty] | 99
校舎棟 |  | 内外装 |  |  | 内部
名 称 | 摘 要 | 数 量 | 単位 | 単 価 | 金 額 | 備 考
3.5
㎡
床 合成樹脂塗床 | 厚膜型ｴﾎﾟｷｼ樹脂系 平滑
1.5
㎡
体育館 | H=250 床衝撃音ﾚﾍﾞﾙLr-50以下
鋼製床組 | 根太､大引き､遮音性ﾊﾞｳﾝﾄﾞｺﾞﾑ共
収納式ｽﾃｰｼﾞ下部は大引@450､
根太@150(44.1m2)
541
㎡
鋼製床組用 | ｱﾙﾐ 200×1000
床換気口 | ｽﾗｲﾄﾞ付 ﾒｯｼｭ付 | 10
か所
壁 硬質石こう | 厚9.5 不燃
ﾎﾞｰﾄﾞ張り(GB-RH) | 鋼製､木､ﾎﾞｰﾄﾞ下地 突付け | 508
| 下張GB-R 厚12.5共 |  | ㎡
壁 硬質石こう | 厚9.5 不燃
ﾎﾞｰﾄﾞ張り(GB-RH) | RC､CB直張り 突付け | 6.1
| 下張GB-R 厚12.5共 |  | ㎡
天井 ﾛｯｸｳｰﾙ化粧 | 内部用 厚9 ｽﾀｰﾀﾞｽﾄ柄
吸音板張り | 下張GB-R 厚9.5共 | 45.7
㎡
体育館 | 不燃膜 厚20
膜天井 | 下地□-100×100×2.3
吊材､斜め材､点検口部補強共
下地鉄骨面溶接
| 点検口､設備開口共 | 541
㎡
天井廻縁 | 塩化ﾋﾞﾆﾙ製
161
ｍ
胴縁内 | 厚24 32㎏/m3
ｸﾞﾗｽｳｰﾙ充填 |  | 275
㎡
小計
計
新営工事 細目別内訳
校舎棟 |  | ﾕﾆｯﾄ及びその他 |  |  | 外部
名 称 | 摘 要 | 数 量 | 単位 | 単 価 | 金 額 | 備 考
ﾃﾗｽ | ｳﾚﾀﾝ塗膜防水材厚2+
床 ｺﾞﾑﾁｯﾌﾟ舗装 | ｺﾞﾑﾁｯﾌﾟ舗装材厚10 複合工法
56.1
㎡
屋上庭園 | ｳﾚﾀﾝ塗膜防水材厚2+
床 ｺﾞﾑﾁｯﾌﾟ舗装 | ｺﾞﾑﾁｯﾌﾟ舗装材厚10 複合工法
195
㎡
屋上庭園･ﾃﾗｽ | ｺﾞﾑﾁｯﾌﾟ詰め W10×H20
床 ｺﾞﾑﾁｯﾌﾟ舗装伸 |  | 224
縮目地 |  |  | ｍ
ｱｰﾄﾃﾗｽ･ﾒﾃﾞｨｱﾃﾗｽ | 耐水人工木 厚30
ｳｯﾄﾞﾃﾞｯｷ | 遮熱･静電気対策仕様
ｱﾙﾐ床組 H=120～180共
45.8
㎡
ｳｯﾄﾞﾃﾞｯｷ | 600角
点検口 |  | 4
か所
樋受け石 | ｺﾝｸﾘｰﾄ平板
| W300×D300×H60 | 20
か所
避難はしご | 600角 H=4270
| 1FL～2FL | 1
か所
避難はしご | 600角 H=3483
| 2FL～3FL･3FL～4FL | 2
か所
屋上緑化ｼｽﾃﾑ | 植栽基盤材 500×500×H65
465
㎡
屋上緑化 | 150×2000×H90
ｱﾙﾐ配管用見切材 |  | 238
ｍ
屋上緑化 | 150×2000×H90
渡り配管用見切材 |  | 2.6
ｍ
新営工事 細目別内訳 | [5 empty] | 100
校舎棟 |  | ﾕﾆｯﾄ及びその他 |  |  | 外部
名 称 | 摘 要 | 数 量 | 単位 | 単 価 | 金 額 | 備 考
屋上緑化 | 500×500×H65
高麗芝 |  | 465
㎡
屋上緑化 | 対象面積:465m2
潅水設備 | 潅水ﾊﾟｲﾌﾟ:471m
周囲塩ﾋﾞ管:169.4m
渡り配管:2.6m
| ｾﾝｻ式自動潅水ｺﾝﾄﾛｰﾗ:4台 | 1
式
4階室外機置場 | ｽﾁｰﾙ既製品 H=2400
防音ﾊﾟﾈﾙ | 角波鋼板+吸音材+ﾊﾟﾝﾁﾝｸﾞﾒﾀﾙ
専用取付金具共
7.9
ｍ
ﾋﾟﾛﾃｨ | 塩ﾋﾞ L型 W90+90 H=1940
ｺｰﾅｰｶﾞｰﾄﾞA |  | 40
か所
ﾊﾄ避け | ｱﾝｶｰ型ｽﾃｲ 防鳥用ﾊﾞﾈ ｱﾙﾐｸﾗﾝﾌﾟ管
| 防鳥用ﾜｲﾔｰ | 488
ｍ
地下ﾋﾟｯﾄ | VP 径150 L1400×H1500
通気管 | ﾍﾞﾝﾄｷｬｯﾌﾟ防虫網付 | 18
か所
定礎石 | 花崗岩 450×350×30
| 彫り込み文字 | 1
か所
定礎箱 | ｽﾃﾝﾚｽ 350×270×70
1
か所
消火栓扉 | W750×H1300 ｽﾁｰﾙ厚2.3
| FB枠･補強ﾌﾟﾚｰﾄ共 | 2
| 壁仕上別計上 |  | か所
防水板A | ｱﾙﾐ W1230×H500
| 開口部設置型 | 1
| 浸水防水性能Ws-4相当 |  | か所
防水板A | ｱﾙﾐ W1330×H500
| 開口部設置型 | 1
| 浸水防水性能Ws-4相当 |  | か所
防水板A | ｱﾙﾐ W1830×H500
| 開口部設置型 | 1
| 浸水防水性能Ws-4相当 |  | か所
防水板B | ｱﾙﾐ W1800×H500
| 開口部設置型 | 1
| 浸水防水性能Ws-4相当 |  | か所
新営工事 細目別内訳
校舎棟 |  | ﾕﾆｯﾄ及びその他 |  |  | 外部
名 称 | 摘 要 | 数 量 | 単位 | 単 価 | 金 額 | 備 考
防水板B | ｱﾙﾐ W2700×H500
| 開口部設置型 | 4
| 浸水防水性能Ws-4相当 |  | か所
屋外洗面 | W1300×D600
洗面ｶｳﾝﾀｰ | 天端人造大理石 | 1
| ﾌﾞﾗｹｯﾄｽﾃﾝﾚｽ共 |  | か所
屋外洗面 | 耐食鏡 厚5 W900×H750
鏡 | 四周ｽﾃﾝﾚｽ枠 厚1.5 W15 ﾊﾞﾌ仕上 | 1
か所
ﾌﾟｰﾙ本体 | ｽﾃﾝﾚｽ製全溶接構造
25Mﾌﾟｰﾙ 25M×9M @2000 4ｺｰｽ ｽﾛｰﾌﾟ
付
低学年用ﾌﾟｰﾙ 11.2M×4M 階段付
| 付属部品、塗装、ｱﾝｶｰ(材)、ﾍﾞｰｽｱﾝ | 1
| ｶｰ(材)、試験、検査共 |  | 式
ﾌﾟｰﾙｻｲﾄﾞ | L1500 塩ﾋﾞ製
鉄骨柱ｶﾊﾞｰ | H-250×250×9×14用 | 68
か所
小計
(建物上部舗装部)
ﾋﾟﾛﾃｨ躯体上部 | 車道 t100
半たわみ舗装 | 半たわみｱｽﾌｧﾙﾄ t50
ﾀｯｸｺｰﾄPK-4
再生密粒ｱｽﾌｧﾙﾄ混合物 t50
| ﾌﾟﾗｲﾑｺｰﾄPK-3 | 390
㎡
ﾋﾟﾛﾃｨ | 地先境界ﾌﾞﾛｯｸ 150×150
縁石2 |  | 21.9
ｍ
保健室前躯体上部 | 車道10t耐圧 t100
ｶﾗｰｱｽﾌｧﾙﾄ舗装 | ｶﾗｰｱｽﾌｧﾙﾄ混合物 t50
ﾀｯｸｺｰﾄPK-4
再生密粒ｱｽﾌｧﾙﾄ混合物 t50
| ﾌﾟﾗｲﾑｺｰﾄPK-3 | 5.1
㎡
昇降口2前躯体上 | 車道20t耐圧 t100
部 | ｶﾗｰｱｽﾌｧﾙﾄ混合物 t50
ｶﾗｰｱｽﾌｧﾙﾄ舗装 | ﾀｯｸｺｰﾄPK-4
再生密粒ｱｽﾌｧﾙﾄ混合物 t50
| ﾌﾟﾗｲﾑｺｰﾄPK-3 | 39.3
㎡
新営工事 細目別内訳 | [5 empty] | 101
校舎棟 |  | ﾕﾆｯﾄ及びその他 |  |  | 外部
名 称 | 摘 要 | 数 量 | 単位 | 単 価 | 金 額 | 備 考
ﾋﾟﾛﾃｨ躯体上部 | 車道10t耐圧 t100
ｶﾗｰｱｽﾌｧﾙﾄ舗装 | ｶﾗｰｱｽﾌｧﾙﾄ混合物 t50
ﾀｯｸｺｰﾄPK-4
再生密粒ｱｽﾌｧﾙﾄ混合物 t50
| ﾌﾟﾗｲﾑｺｰﾄPK-3 | 129
㎡
中庭躯体上部 | t85
床 人工芝 | ﾛﾝｸﾞﾊﾟｲﾙ人工芝 t50 | 378
| ｸｯｼｮﾝ層 t35 |  | ㎡
中庭 | 耐水人工木 厚30
ｳｯﾄﾞﾃﾞｯｷ | 遮熱･静電気対策仕様
ｱﾙﾐ床組 H=39～81共
38.6
㎡
中庭 | 耐水人工木 厚30 H=39～81
ｳｯﾄﾞﾃﾞｯｷ幕板 | 遮熱･静電気対策仕様 | 21.3
ｍ
ｳｯﾄﾞﾃﾞｯｷ | 600角
点検口 |  | 2
か所
1階ﾃﾗｽ | 耐水人工木 厚30
ｳｯﾄﾞﾃﾞｯｷ | 遮熱･静電気対策仕様
ｱﾙﾐ床組 H=200共
18.1
㎡
1階ﾃﾗｽｳｯﾄﾞﾃﾞｯｷ | 600角
点検口 |  | 1
か所
駐輪場 | ｽﾃﾝﾚｽ φ89.1 HL W1200×H1000
ﾌﾟﾛﾃｸﾀｰﾊﾟｲﾌﾟ | 内部ｺﾝｸﾘｰﾄ充填共 | 4
か所
ﾋﾟﾛﾃｨ | ｺﾝｸﾘｰﾄ既製品 100/180×120×600
車止め | ｱﾝｶｰﾎﾞﾙﾄ、接着剤併用固定 | 4
| 2個/か所 |  | か所
ﾋﾟﾛﾃｨ | 3種1号 t1.0 白
路面標示 | 実線 W150 | 57.7
ｍ
ﾋﾟﾛﾃｨ | 3種1号 t1.0 白
路面標示 | 駐輪場ﾏｰｸ W1200×D900 | 2
| W=50 5.6m/か所 |  | か所
ﾋﾟﾛﾃｨ | 3種1号 t1.0 白
路面標示 | ｾﾞﾌﾞﾗｿﾞｰﾝ W5000×D1400 | 1
| W=150 25.5m/か所 |  | か所
新営工事 細目別内訳
校舎棟 |  | ﾕﾆｯﾄ及びその他 |  |  | 外部
名 称 | 摘 要 | 数 量 | 単位 | 単 価 | 金 額 | 備 考
小計
計
新営工事 細目別内訳 | [5 empty] | 102
校舎棟 |  | ﾕﾆｯﾄ及びその他 |  |  | 内部
名 称 | 摘 要 | 数 量 | 単位 | 単 価 | 金 額 | 備 考
(共用部)
SK | 樹脂製 W1970×D1060
すのこ | 受枠共 | 14
か所
SK | 樹脂製 W1160×D900
すのこ | 受枠共 | 1
か所
SK | 樹脂製 W2200×D1050
すのこ | 受枠共 | 1
か所
地域施設内WC | ﾒﾗﾐﾝﾎﾟｽﾄﾌｫｰﾑ
洗面ｶｳﾝﾀｰ | W1600×D600×H650 1穴 地袋付 | 1
か所
1･2階 | ﾒﾗﾐﾝﾎﾟｽﾄﾌｫｰﾑ
洗面ｶｳﾝﾀｰ | W2208×D600×H650 2穴 地袋付 | 6
か所
WC1-3 | ﾒﾗﾐﾝﾎﾟｽﾄﾌｫｰﾑ
洗面ｶｳﾝﾀｰ | W2000×D600×H650 2穴 地袋付 | 1
か所
WC1-3 | ﾒﾗﾐﾝﾎﾟｽﾄﾌｫｰﾑ
洗面ｶｳﾝﾀｰ | W2700×D600×H650 3穴 地袋付 | 1
か所
WC1-4 | ﾒﾗﾐﾝﾎﾟｽﾄﾌｫｰﾑ
洗面ｶｳﾝﾀｰ | W1900×D600×H650 2穴 地袋付 | 2
か所
3･4階 | ﾒﾗﾐﾝﾎﾟｽﾄﾌｫｰﾑ
洗面ｶｳﾝﾀｰ | W2208×D600×H800 2穴 地袋付 | 8
か所
職員WC | ﾒﾗﾐﾝﾎﾟｽﾄﾌｫｰﾑ
洗面ｶｳﾝﾀｰ | W2950×D600×H750 3穴 地袋付 | 1
か所
職員WC | ﾒﾗﾐﾝﾎﾟｽﾄﾌｫｰﾑ
洗面ｶｳﾝﾀｰ | W3950×D600×H750 4穴 地袋付 | 1
か所
WC3-2前他 | 人工大理石
手洗いｶｳﾝﾀｰ | W2000×D550×H800 地袋付 | 4
か所
WC1-2､2-2､2-4前 | 人工大理石
手洗いｶｳﾝﾀｰ | W2000×D550×H650 地袋付 | 3
か所
HWC | 耐食鏡 厚5 W350×H1100
化粧鏡 | ｽﾃﾝﾚｽ枠 | 8
か所
新営工事 細目別内訳
校舎棟 |  | ﾕﾆｯﾄ及びその他 |  |  | 内部
名 称 | 摘 要 | 数 量 | 単位 | 単 価 | 金 額 | 備 考
教室流し前 | 耐食鏡 厚5 W1000×H1000
化粧鏡 | ｽﾃﾝﾚｽ枠 | 69
か所
洗面ｶｳﾝﾀｰ前 | 耐食鏡 厚5 W850×H600
化粧鏡 | ｽﾃﾝﾚｽ枠 | 1
か所
洗面ｶｳﾝﾀｰ前 | 耐食鏡 厚5 W1500×H600
化粧鏡 | ｽﾃﾝﾚｽ枠 | 2
か所
洗面ｶｳﾝﾀｰ前 | 耐食鏡 厚5 W1800×H600
化粧鏡 | ｽﾃﾝﾚｽ枠 | 15
か所
洗面ｶｳﾝﾀｰ前 | 耐食鏡 厚5 W2150×H600
化粧鏡 | ｽﾃﾝﾚｽ枠 | 1
か所
洗面ｶｳﾝﾀｰ前 | 耐食鏡 厚5 W2650×H600
化粧鏡 | ｽﾃﾝﾚｽ枠 | 1
か所
洗面ｶｳﾝﾀｰ前 | 耐食鏡 厚5 W3950×H600
化粧鏡 | ｽﾃﾝﾚｽ枠 | 1
か所
手洗いｶｳﾝﾀｰ前 | 耐食鏡 厚5 W300×H450×100
化粧鏡 | ｺｰﾅｰR加工 | 7
| 枠別計上 |  | か所
手洗いｶｳﾝﾀｰ前 | 耐食鏡 厚5 W400×H600×D150
化粧鏡 | ｺｰﾅｰR加工 | 7
| 枠別計上 |  | か所
手洗いｶｳﾝﾀｰ前 | 耐食鏡 厚5 W600×H900×D200
化粧鏡 | ｺｰﾅｰR加工 | 7
| 枠別計上 |  | か所
HWC
姿見鏡 |  | 8
か所
更衣室1～6 | 耐食鏡 厚5 W750×H1800
姿見鏡 | ｽﾃﾝﾚｽ枠 | 6
か所
(ﾄｲﾚﾌﾞｰｽ) | 高圧ﾒﾗﾐﾝ化粧板
幅木型 扉W=700 ﾚｽｷｭｰｵｰﾌﾟﾝ仕様
WC1-1他 | 延L2700×H2000 1ﾌﾞｰｽ
ﾄｲﾚﾌﾞｰｽ |  | 4
か所
WC1-1他 | L1650×H2000 1ﾌﾞｰｽ
ﾄｲﾚﾌﾞｰｽ |  | 8
か所
新営工事 細目別内訳 | [5 empty] | 103
校舎棟 |  | ﾕﾆｯﾄ及びその他 |  |  | 内部
名 称 | 摘 要 | 数 量 | 単位 | 単 価 | 金 額 | 備 考
WC1-1他 | 延L5350×H2000 2ﾌﾞｰｽ
ﾄｲﾚﾌﾞｰｽ |  | 4
か所
WC1-2他 | L900×H2000 1ﾌﾞｰｽ
SKﾌﾞｰｽ | 両開き扉W=700 | 7
か所
WC1-2他 | 延L6500×H2000 3ﾌﾞｰｽ
ﾄｲﾚﾌﾞｰｽ |  | 11
か所
WC1-2他 | 延L4000×H2000 2ﾌﾞｰｽ
ﾄｲﾚﾌﾞｰｽ |  | 7
か所
WC1-3 | 延L4250×H2000 2ﾌﾞｰｽ
ﾄｲﾚﾌﾞｰｽ |  | 2
か所
WC1-4 | 延L3540×H2000 2ﾌﾞｰｽ
ﾄｲﾚﾌﾞｰｽ |  | 1
か所
WC1-4 | 延L6657×H2000 3ﾌﾞｰｽ
ﾄｲﾚﾌﾞｰｽ |  | 1
か所
WC2-3他 | L1600×H2000 1ﾌﾞｰｽ
ﾄｲﾚﾌﾞｰｽ |  | 6
か所
WC2-3他 | 延L2700×H2000 1ﾌﾞｰｽ
ﾄｲﾚﾌﾞｰｽ |  | 3
か所
WC2-3他 | 延L6050×H2000 2ﾌﾞｰｽ
ﾄｲﾚﾌﾞｰｽ |  | 3
か所
職員用WC | 延L4735×H2000 2ﾌﾞｰｽ
ﾄｲﾚﾌﾞｰｽ |  | 1
か所
職員用WC | 延L5390×H2000 2ﾌﾞｰｽ
ﾄｲﾚﾌﾞｰｽ |  | 1
か所
職員用WC | 延L8160×H2000 3ﾌﾞｰｽ
ﾄｲﾚﾌﾞｰｽ |  | 1
か所
ﾌﾟｰﾙ用WC1 | L1650×H2500 1ﾌﾞｰｽ
ﾄｲﾚﾌﾞｰｽ |  | 1
か所
WC1-1他 | L900×H2500
小便器横隔て板 |  | 4
か所
新営工事 細目別内訳
校舎棟 |  | ﾕﾆｯﾄ及びその他 |  |  | 内部
名 称 | 摘 要 | 数 量 | 単位 | 単 価 | 金 額 | 備 考
WC2-3他 | L900×H2500
小便器横隔て板 |  | 3
か所
身障者用手摺 | 小便器用 ｽﾃﾝﾚｽ φ34
17
か所
身障者用手摺 | L型用 ｽﾃﾝﾚｽ φ34
95
か所
身障者用手摺 | 洗面器用
20
か所
身障者用手摺 | 跳ね上げ用
8
か所
身障者用手摺 | 手洗いｶｳﾝﾀｰ用
7
か所
WC
荷物掛けﾌｯｸ |  | 152
か所
HWC
ﾍﾞﾋﾞｰｼｰﾄ |  | 7
か所
HWC
ﾍﾞﾋﾞｰﾁｪｱ |  | 7
か所
ﾕﾆｯﾄｼｬﾜｰ | 0808
15
か所
(体育器具)
吊下げﾊﾞｽｹｯﾄｺﾞｰﾙ | 前方吊上投光電動式
ｼｮｯｸｱﾌﾞｿｰﾊﾞｰ搭載急速降下
緩衝装置付
日本ﾊﾞｽｹｯﾄ協会装置認定品
1
組
折畳みﾊﾞｽｹｯﾄｺﾞｰﾙ | 床ﾊﾝﾄﾞﾙ操作式
| 日本ﾊﾞｽｹｯﾄ協会装置認定品 | 2
組
ﾊﾞﾚｰﾎﾞｰﾙ用支柱 | 国際ﾊﾞﾚｰﾎﾞｰﾙ連盟認定品
ﾍﾞﾍﾞﾙｷﾞｱ式 φ76
支柱ｶﾊﾞｰ､ｱﾝﾃﾅ共
新営工事 細目別内訳 | [5 empty] | 104
校舎棟 |  | ﾕﾆｯﾄ及びその他 |  |  | 内部
名 称 | 摘 要 | 数 量 | 単位 | 単 価 | 金 額 | 備 考
(最大同時利用2面)
2
組
ﾊﾞﾚｰｺｰﾄ用床金具 | AS型φ76用
6
か所
ﾊﾞﾚｰﾎﾞｰﾙ用ﾈｯﾄ | 国際ﾊﾞﾚｰﾎﾞｰﾙ連盟認定品
ｽｰﾊﾟｰﾚｯｸｽ､
ﾒｲﾝﾊﾞﾚｰ1面､ｻﾌﾞﾊﾞﾚｰ2面
(最大同時利用2面)
2
面
ｻﾌﾞﾊﾞﾚｰｺｰﾄﾗｲﾝ | W=50 16000×8000
2
面
ﾒｲﾝﾊﾞﾚｰｺｰﾄﾗｲﾝ | W=50 18000×9000
1
面
ﾊﾞｽｹｯﾄﾎﾞｰﾙｺｰﾄﾗｲﾝ | W=50 26000×15000
1
面
ｾﾊﾟﾚｰﾀｰﾈｯﾄ | 両開水平ﾁｪｰﾝ式
| W15000×H7350 ﾜｲﾔｰ､操作ﾁｪｰﾝ共 | 1
か所
(家具)
K-1
足洗場 |  | 2
か所
K-2
ﾐﾆｷｯﾁﾝ |  | 3
か所
K-3
流し台 |  | 1
か所
K-4
流し台 |  | 1
か所
K-5a | W2850×H800
流し台 |  | 1
か所
K-5b | W2400×H800
流し台 |  | 1
か所
新営工事 細目別内訳
校舎棟 |  | ﾕﾆｯﾄ及びその他 |  |  | 内部
名 称 | 摘 要 | 数 量 | 単位 | 単 価 | 金 額 | 備 考
K-5b | W2400×H800 片側ｻｲﾄﾞﾊﾟﾈﾙ共
流し台 |  | 1
か所
K-5c | W1000×H650
流し台 |  | 32
か所
K-5c | W1000×H800 片側ｺｰﾅｰ面取
流し台 |  | 2
か所
K-5c | W1000×H800 両側ｺｰﾅｰ面取
流し台 |  | 4
か所
K-5c | W1000×H800
流し台 |  | 55
か所
K-5d | W2700×H800 片側ｻｲﾄﾞﾊﾟﾈﾙ共
流し台 |  | 1
か所
K-5e | W2400×H800 片側ｻｲﾄﾞﾊﾟﾈﾙ共
流し台 |  | 1
か所
K-5f | W600×H800 両側ｺｰﾅｰ面取
流し台 |  | 2
か所
K-5g | W900×H800 片側ｺｰﾅｰ面取
流し台 |  | 2
か所
K-5h | W1200×H800 片側ｺｰﾅｰ面取
流し台 |  | 2
か所
K-5i | W1800×H800
流し台 |  | 2
か所
K-5i | W1800×H800 片側ｺｰﾅｰ面取
流し台 |  | 1
か所
K-5j | W1600×H800
流し台 |  | 1
か所
K-5k | W5175×H800
流し台 |  | 1
か所
K-5l | W2400×H800 片側ｻｲﾄﾞﾊﾟﾈﾙ共
流し台 |  | 1
か所
新営工事 細目別内訳 | [5 empty] | 105
校舎棟 |  | ﾕﾆｯﾄ及びその他 |  |  | 内部
名 称 | 摘 要 | 数 量 | 単位 | 単 価 | 金 額 | 備 考
K-6
調理台 |  | 2
か所
K-7
調理台 |  | 2
か所
K-8
調理台 |  | 4
か所
K-9
下足箱 |  | 2
か所
K-10
ﾍﾞﾝﾁ |  | 2
か所
K-11
ﾍﾞﾝﾁ |  | 1
か所
K-12
ﾍﾞﾝﾁ |  | 1
か所
K-13
下足箱 |  | 2
か所
K-14
下足箱 |  | 3
か所
K-15
下足箱 |  | 28
か所
K-WB | W1200×H1200
ﾎﾜｲﾄﾎﾞｰﾄﾞ |  | 1
か所
K-WB | W1745×H1200
ﾎﾜｲﾄﾎﾞｰﾄﾞ |  | 3
か所
K-WB | W1800×H1200
ﾎﾜｲﾄﾎﾞｰﾄﾞ |  | 1
か所
K-WB | W2400×H1200
ﾎﾜｲﾄﾎﾞｰﾄﾞ |  | 78
か所
K-WB | W2900×H1200
ﾎﾜｲﾄﾎﾞｰﾄﾞ |  | 1
か所
新営工事 細目別内訳
校舎棟 |  | ﾕﾆｯﾄ及びその他 |  |  | 内部
名 称 | 摘 要 | 数 量 | 単位 | 単 価 | 金 額 | 備 考
K-WB | W3600×H1200
ﾎﾜｲﾄﾎﾞｰﾄﾞ |  | 85
か所
K-WB | W4500×H1200
ﾎﾜｲﾄﾎﾞｰﾄﾞ |  | 3
か所
K-掲 | W1000×H800
掲示板 |  | 5
か所
K-掲 | W2000×H1200
掲示板 |  | 4
か所
K-掲 | W3000×H1200
掲示板 |  | 11
か所
(ﾍﾞﾝﾁ) | LL2 下地合板t25
側面:ﾅﾗ集成材 t20 UC H=400
背もたれH=250
LL2:厚2.5 家具用 輸入色
廊下 | W1070×D500
ﾍﾞﾝﾁ |  | 14
か所
廊下 | W1870×D700
ﾍﾞﾝﾁ |  | 4
か所
廊下 | W2010×D500
ﾍﾞﾝﾁ |  | 4
か所
廊下 | W3010+1600×D500
ﾍﾞﾝﾁ |  | 7
か所
体育館 | ｶﾊﾞﾌﾛｰﾘﾝｸﾞ W8810×D5000×H800
電動式収納ｽﾃｰｼﾞ |  | 1
か所
体育館 | ｶﾊﾞﾌﾛｰﾘﾝｸﾞ W800×D500×H430
電動式収納ｽﾃｰｼﾞ | 2段 | 2
用ｽﾃｯﾌﾟ |  |  | か所
SK | 木製 厚25 W600×D200×H200
掃除用具掛け | CL塗り ｽﾃﾝﾚｽﾌｯｸ3本 | 24
か所
事務室 | ﾅﾗ集成材 W2400×D600 t36 UC
受付ｶｳﾝﾀｰ | ﾌﾞﾗｹｯﾄ共 | 1
か所
新営工事 細目別内訳 | [5 empty] | 106
校舎棟 |  | ﾕﾆｯﾄ及びその他 |  |  | 内部
名 称 | 摘 要 | 数 量 | 単位 | 単 価 | 金 額 | 備 考
調理室 | ｽﾃﾝﾚｽ 厚1.5 W1370×D600
配膳ｶｳﾝﾀｰ | ﾌﾞﾗｹｯﾄ共 | 1
か所
調理室 | ｽﾃﾝﾚｽ 厚1.5 W1380×D600
配膳ｶｳﾝﾀｰ | ﾌﾞﾗｹｯﾄ共 | 1
か所
調理室 | ｽﾃﾝﾚｽ 厚1.5 W1730×D600
配膳ｶｳﾝﾀｰ | ﾌﾞﾗｹｯﾄ共 | 1
か所
調理室 | ｽﾃﾝﾚｽ 厚1.5 W2390×D600
配膳ｶｳﾝﾀｰ | ﾌﾞﾗｹｯﾄ共 | 1
か所
掲示板 | 白板ﾎｰﾛｰﾊﾟﾈﾙ W1090×H1174 枠共
| 下地ﾎﾞﾝﾃﾞ鋼板別計上 | 152
か所
SK | W1032×H2045
ｶｰﾃﾝ |  | 3
か所
SK | W1058×H2045
ｶｰﾃﾝ |  | 8
か所
SK | W1098×H2045
ｶｰﾃﾝ |  | 3
か所
(暗幕) | 遮光1級 防炎仕様 建具寸法
暗幕 | W900×H2100
2
か所
暗幕 | W2690×H2500
2
か所
暗幕 | W2700×H900
2
か所
暗幕 | W3370×H1600
1
か所
暗幕 | W4215×H2700
1
か所
暗幕 | W4255×H1600
2
か所
新営工事 細目別内訳
校舎棟 |  | ﾕﾆｯﾄ及びその他 |  |  | 内部
名 称 | 摘 要 | 数 量 | 単位 | 単 価 | 金 額 | 備 考
暗幕 | W6270×H1600
2
か所
暗幕 | W6570×H2650
1
か所
暗幕 | W6720×H1600
10
か所
暗幕 | W6645×H1600
2
か所
暗幕 | W6600×H2700
1
か所
(ｻｲﾝ)
G-2
ﾊﾟｰｷﾝｸﾞｻｲﾝ |  | 2
か所
G-4
車椅子ﾏｰｸ路面ﾍﾟｲ |  | 1
ﾝﾄ |  |  | か所
M-1
外壁ﾙｰﾊﾞｰ施設名 |  | 1
称ｻｲﾝ |  |  | か所
M-5
施設名称ｻｲﾝB |  | 1
か所
A-1
全館案内ｻｲﾝ |  | 2
か所
A-2 | A1枚+B1枚
ﾌﾛｱ案内ｻｲﾝ |  | 5
か所
A-3
ﾄｲﾚ触知ｻｲﾝ |  | 17
か所
A-4
避難経路図 |  | 22
か所
Y-1
施設誘導ｻｲﾝ |  | 21
か所
新営工事 細目別内訳 | [5 empty] | 107
校舎棟 |  | ﾕﾆｯﾄ及びその他 |  |  | 内部
名 称 | 摘 要 | 数 量 | 単位 | 単 価 | 金 額 | 備 考
S-1
教室ｻｲﾝA |  | 122
か所
S-2
教室ｻｲﾝB |  | 136
か所
S-3
教室ｻｲﾝC |  | 6
か所
S-4
教室ｻｲﾝD |  | 10
か所
S-5
室名ｻｲﾝA |  | 5
か所
S-6
室名ｻｲﾝB |  | 79
か所
S-7
室名ｻｲﾝC |  | 2
か所
S-8
室名ｻｲﾝD |  | 350
か所
S-9
室名ｻｲﾝE |  | 18
か所
S-10
室名ｻｲﾝF |  | 8
か所
S-11
室名ｻｲﾝG |  | 25
か所
S-12
ﾄｲﾚｻｲﾝA |  | 23
か所
S-13
ﾄｲﾚｻｲﾝB |  | 42
か所
S-14
ﾄｲﾚｻｲﾝC |  | 42
か所
S-15
ﾄｲﾚｻｲﾝD |  | 6
か所
新営工事 細目別内訳
校舎棟 |  | ﾕﾆｯﾄ及びその他 |  |  | 内部
名 称 | 摘 要 | 数 量 | 単位 | 単 価 | 金 額 | 備 考
S-16
ﾄｲﾚｻｲﾝE |  | 7
か所
S-17
EV階数ｸﾞﾗﾌｨｯｸ |  | 5
か所
S-18
階段室階数ｻｲﾝ |  | 12
か所
S-19
階段室上下階ｻｲﾝ |  | 12
か所
S-20
手摺点字ｻｲﾝ |  | 104
か所
S-21
衝突防止ﾏｰｸ |  | 192
ｍ
S-22
消火栓･消火器表 |  | 100
示ｻｲﾝ |  |  | か所
S-23
室内使用中ｻｲﾝ |  | 4
か所
体育館 | L=6000 2連 H=7000
電動ﾊﾞﾄﾝ | 質量:約77kg､吊荷重784N | 1
| ﾊﾞﾄﾝ:ｽﾚﾝﾚｽ φ42.7×2.0 |  | か所
ﾌﾟｰﾙ下 | 7号 厚100 転圧共
床 単粒度砕石敷 |  | 259
込 |  |  | ㎡
ﾕﾆｯﾄｼｬﾜｰ用四方付 | 樹脂製 80×25 W758×H1919
枠 |  | 15
か所
ｺｰﾅｰｶﾞｰﾄﾞA | 塩ﾋﾞ L型 W90+90 H=1940
1
か所
ｺｰﾅｰｶﾞｰﾄﾞC | 耐衝撃性硬質樹脂 厚10
| L型 W50+50 | 71
か所
人通孔下部 | U-150 L=600
U字側溝ｽﾃｯﾌﾟ |  | 134
か所
消火器ﾎﾞｯｸｽ | 埋込型 指定色
57
か所
新営工事 細目別内訳 | [5 empty] | 108
校舎棟 |  | ﾕﾆｯﾄ及びその他 |  |  | 内部
名 称 | 摘 要 | 数 量 | 単位 | 単 価 | 金 額 | 備 考
消火栓扉 | W750×H1300 ｽﾁｰﾙ厚2.3
| FB枠･補強ﾌﾟﾚｰﾄ共 | 57
| 壁仕上別計上 |  | か所
面台 | ﾒﾗﾐﾝﾎﾟｽﾄﾌｫｰﾑ 厚25 W=150
201
ｍ
面台 | ﾒﾗﾐﾝﾎﾟｽﾄﾌｫｰﾑ 厚25 W=200
36.7
ｍ
面台 | ﾒﾗﾐﾝﾎﾟｽﾄﾌｫｰﾑ 厚25 W=300
59.6
ｍ
面台 | ﾒﾗﾐﾝﾎﾟｽﾄﾌｫｰﾑ 厚25 W=400
8.7
ｍ
連通管 | VP φ150半割 L=350
2
か所
連通管 | VP φ150半割 L=450
5
か所
連通管 | VP φ150半割 L=650
4
か所
連通管 | VP φ150半割 L=800
125
か所
連通管 | VP φ150半割 L=900
2
か所
通気管 | VP φ75 L=350
2
か所
通気管 | VP φ75 L=800
125
か所
通気管 | VP φ75 L=900
2
か所
消火ﾎﾟﾝﾌﾟ室 | 2000×800×150
機械基礎 |  | 1
か所
消火ﾎﾟﾝﾌﾟ室 | 600×600×150
機械基礎 |  | 1
か所
新営工事 細目別内訳
校舎棟 |  | ﾕﾆｯﾄ及びその他 |  |  | 内部
名 称 | 摘 要 | 数 量 | 単位 | 単 価 | 金 額 | 備 考
小計
(普通教室)
面台 | ﾒﾗﾐﾝﾎﾟｽﾄﾌｫｰﾑ 厚25 W=150
73.8
ｍ
小計
(特別教室)
面台 | ﾒﾗﾐﾝﾎﾟｽﾄﾌｫｰﾑ 厚25 W=150
28.1
ｍ
小計
(地域支援室)
面台 | ﾒﾗﾐﾝﾎﾟｽﾄﾌｫｰﾑ 厚25 W=120
1.7
ｍ
面台 | ﾒﾗﾐﾝﾎﾟｽﾄﾌｫｰﾑ 厚25 W=150
2.1
ｍ
小計
計
新営工事 細目別内訳 | [5 empty] | 109
校舎棟 |  | 発生材処理 |  |  | 運搬
名 称 | 摘 要 | 数 量 | 単位 | 単 価 | 金 額 | 備 考
建設発生土運搬 | ﾀﾞﾝﾌﾟﾄﾗｯｸ 10t積級
| ﾊﾞｯｸﾎｳ0.8m3 土砂 DID区間有り | 9,254
| 60.0㎞以下 |  | ｍ3
建設発生土運搬 | ﾀﾞﾝﾌﾟﾄﾗｯｸ 10t積級
| ﾊﾞｯｸﾎｳ0.8m3 泥土 DID区間有り | 3,745
| 19.5㎞以下 |  | ｍ3
計
新営工事 細目別内訳
校舎棟 |  | 発生材処理 |  |  | 処分
名 称 | 摘 要 | 数 量 | 単位 | 単 価 | 金 額 | 備 考
建設発生土処分 | 場外指定地処分
9,254
ｍ3
杭 | 泥土
残土処分 |  | 3,745
ｍ3
計
新営工事 細目別内訳 | [5 empty] | 110
ﾊﾞｽ上部庇 |  | 直接仮設
名 称 | 摘 要 | 数 量 | 単位 | 単 価 | 金 額 | 備 考
遣方 | [5 empty] | 別紙 00-0025
1
式
養生 | [5 empty] | 別紙 00-0026
1
式
整理清掃 | [5 empty] | 別紙 00-0027
後片付け |  | 1
式
外部足場 | [5 empty] | 別紙 00-0028
1
式
災害防止 | [5 empty] | 別紙 00-0029
1
式
仮設材運搬 | [5 empty] | 別紙 00-0030
1
式
計
新営工事 細目別内訳
ﾊﾞｽ上部庇 |  | 土工
名 称 | 摘 要 | 数 量 | 単位 | 単 価 | 金 額 | 備 考
根切り | つぼ,布掘り
| 深さ2.5m程度 | 94.6
ｍ3
床付け | つぼ,布掘り
32.3
㎡
埋戻し(B種) | - 発生土
52.4
ｍ3
計
新営工事 細目別内訳 | [5 empty] | 111
ﾊﾞｽ上部庇 |  | 地業
名 称 | 摘 要 | 数 量 | 単位 | 単 価 | 金 額 | 備 考
砂利地業 | t60 基礎下
| 再生ｸﾗｯｼｬﾗﾝ | 1.9
ｍ3
地盤改良 | 浅層混合処理工法
| 基礎下 H=1000 | 87
| ｾﾒﾝﾄ固化材 100kg/m3 |  | ㎡
捨ｺﾝｸﾘｰﾄ | Fc=18N/mm2 S-18
6
ｍ3
ｺﾝｸﾘｰﾄ打設手間 | 捨てｺﾝｸﾘｰﾄ |  |  |  |  | 別紙 00-0031
1
式
計
新営工事 細目別内訳
ﾊﾞｽ上部庇 |  | 鉄筋
名 称 | 摘 要 | 数 量 | 単位 | 単 価 | 金 額 | 備 考
異形鉄筋(SD295) | D10
0.2
ｔ
異形鉄筋(SD295) | D13
2.9
ｔ
異形鉄筋(SD345) | D19
4.4
ｔ
ｽｸﾗｯﾌﾟ控除 | 鉄筋H2
0.2
ｔ
鉄筋加工組立 | RCﾗｰﾒﾝ構造
| 階高3.5～4.0ｍ程度 形状単純 | 7.2
ｔ
鉄筋ｶﾞｽ圧接 | D19 -D19
45
か所
計
新営工事 細目別内訳 | [5 empty] | 112
ﾊﾞｽ上部庇 |  | ｺﾝｸﾘｰﾄ
名 称 | 摘 要 | 数 量 | 単位 | 単 価 | 金 額 | 備 考
鉄筋ｺﾝｸﾘｰﾄ | 基礎部
| Fc=24N/mm2 S-18 高性能AE減水剤 | 59.7
ｍ3
ｺﾝｸﾘｰﾄ打設手間 | [5 empty] | 別紙 00-0032
1
式
ｺﾝｸﾘｰﾄﾎﾟﾝﾌﾟ圧送 | [5 empty] | 別紙 00-0033
1
式
構造体強度補正 | [5 empty] | 別紙 00-0034
1
式
計
新営工事 細目別内訳
ﾊﾞｽ上部庇 |  | 型枠
名 称 | 摘 要 | 数 量 | 単位 | 単 価 | 金 額 | 備 考
型枠 | 普通合板型枠
| - 基礎部 | 161
| - |  | ㎡
計
新営工事 細目別内訳 | [5 empty] | 113
ﾊﾞｽ上部庇 |  | 鉄骨 |  |  | 本体鉄骨
名 称 | 摘 要 | 数 量 | 単位 | 単 価 | 金 額 | 備 考
鋼板 | SS400 PL-6
0.1
ｔ
鋼板 | SS400 PL-9
0.03
ｔ
鋼板 | SN400B PL-6
0.4
ｔ
鋼板 | SN400B PL-9
1.4
ｔ
鋼板 | SN490B PL-12
0.01
ｔ
鋼板 | SN490C PL-16
1.4
ｔ
鋼板 | SN490C PL-36
1.1
ｔ
H形鋼 | SN400B H-300×150×6.5×9
12
ｔ
鋼管 | STKN400B φ267.4×9.3
8.3
ｔ
等辺山形鋼 | SS400 L-50×50×6
1.4
ｔ
等辺山形鋼 | SS400 L-75×75×6
2
ｔ
溝形鋼 | SS400 C-125×65×6×8
1.1
ｔ
溶融亜鉛ﾒｯｷ | F8T M20 L=45
高力ﾎﾞﾙﾄ |  | 67
本
溶融亜鉛ﾒｯｷ | F8T M20 L=50
高力ﾎﾞﾙﾄ |  | 25
本
溶融亜鉛ﾒｯｷ | F8T M20 L=55
高力ﾎﾞﾙﾄ |  | 761
本
新営工事 細目別内訳
ﾊﾞｽ上部庇 |  | 鉄骨 |  |  | 本体鉄骨
名 称 | 摘 要 | 数 量 | 単位 | 単 価 | 金 額 | 備 考
溶融亜鉛ﾒｯｷ | F8T M20 L=60
高力ﾎﾞﾙﾄ |  | 2,030
本
ｽｸﾗｯﾌﾟ控除 | ﾊﾞｽ上部庇 |  |  |  |  | 別紙 00-0119
1
式
工場加工組立 | 工場溶接 1210.47m共
27.9
ｔ
JIS形 | ﾋﾞﾙ鉄骨
高力ﾎﾞﾙﾄ締付け | 9,000本以上10,000本未満 | 2,748
| 施工手間 |  | 本
溶融亜鉛ﾒｯｷ | HDZT77
27.9
ｔ
鉄骨運搬
27.9
ｔ
鉄骨建方
27.9
ｔ
ｱﾝｶｰﾎﾞﾙﾄ | ﾊﾞｽ上部庇 |  |  |  |  | 別紙 00-0120
1
式
柱底均しﾓﾙﾀﾙ | ﾊﾞｽ上部庇 |  |  |  |  | 別紙 00-0121
1
式
計
新営工事 細目別内訳 | [5 empty] | 114
ﾊﾞｽ上部庇 |  | 防水 |  |  | 外部
名 称 | 摘 要 | 数 量 | 単位 | 単 価 | 金 額 | 備 考
金物見切 | 一般部 変成ｼﾘｺｰﾝ系(MS-2)
ｼｰﾘﾝｸﾞ | 20×10 | 33.4
ｍ
金物見切 | 一般部 変成ｼﾘｺｰﾝ系(MS-2)
二重ｼｰﾘﾝｸﾞ | 20×10+20×10 | 44.5
ｍ
計
新営工事 細目別内訳
ﾊﾞｽ上部庇 |  | 屋根及びとい |  |  | 外部
名 称 | 摘 要 | 数 量 | 単位 | 単 価 | 金 額 | 備 考
屋根 折版葺 | ﾌｯ素高耐食性ｶﾞﾙﾊﾞﾘｳﾑ鋼板厚0.8
| H=150 働き幅500 吊り工法 | 473
| 吊り金具共 |  | ㎡
屋根 ｹﾗﾊﾞ包み | ﾌｯ素高耐食性ｶﾞﾙﾊﾞﾘｳﾑ鋼板厚0.8
| W70×H151 | 13.2
ｍ
屋根 水上～本体 | ﾌｯ素高耐食性ｶﾞﾙﾊﾞﾘｳﾑ鋼板厚0.8
外壁取合水切 | W200×H50 | 33.4
| ｴﾌﾟﾛﾝ面戸共 |  | ｍ
屋根 止面戸 | ｶﾞﾙﾊﾞﾘｳﾑ鋼板素地
33.4
ｍ
屋根 水上～本体 | ｱﾙﾐ 厚2.0 F-BE
外壁取合壁付水切 | W145×H175 | 33.4
ｍ
柱貫通部 | ﾌｯ素高耐食性ｶﾞﾙﾊﾞﾘｳﾑ鋼板厚0.8
屋根 水上･水下平 | W544×D6600×H80
板ｶﾊﾞｰ | 柱貫通部取合水切:
W348×D348×H95～160 2か所
| 小口蓋 W544×H80 | 16
| 振れ止め用ｱﾝｸﾞﾙ L-50×50×4 |  | か所
屋根 軒樋 | 塩ﾋﾞ 前高200
| 吊金物共 | 78.1
ｍ
落し口 | 塩ﾋﾞ 自在ﾄﾞﾚﾝ 径100
16
か所
竪とい | ｱｸﾘﾙ系高耐候性樹脂 径100
80.8
ｍ
計
新営工事 細目別内訳 | [5 empty] | 115
ﾊﾞｽ上部庇 |  | 塗装 |  |  | 外部
名 称 | 摘 要 | 数 量 | 単位 | 単 価 | 金 額 | 備 考
鉄骨 | 亜鉛めっき鋼面 3級
ＤＰ塗り | 錆止B種 | 534
㎡
計
新営工事 細目別内訳
ﾊﾞｽ上部庇 |  | 発生材処理 |  |  | 運搬
名 称 | 摘 要 | 数 量 | 単位 | 単 価 | 金 額 | 備 考
建設発生土運搬 | ﾀﾞﾝﾌﾟﾄﾗｯｸ 10t積級
| ﾊﾞｯｸﾎｳ0.8m3 土砂 DID区間有り | 42.2
| 60.0㎞以下 |  | ｍ3
建設発生土運搬 | ﾀﾞﾝﾌﾟﾄﾗｯｸ 10t積級
| ﾊﾞｯｸﾎｳ0.8m3 泥土 DID区間有り | 3
| 19.5㎞以下 |  | ｍ3
計
新営工事 細目別内訳 | [5 empty] | 116
ﾊﾞｽ上部庇 |  | 発生材処理 |  |  | 処分
名 称 | 摘 要 | 数 量 | 単位 | 単 価 | 金 額 | 備 考
建設発生土処分 | 場外指定地処分
42.2
ｍ3
浅層改良 | 産廃土
残土処分 |  | 3
ｍ3
計
新営工事 細目別内訳
守衛室 |  | 直接仮設
名 称 | 摘 要 | 数 量 | 単位 | 単 価 | 金 額 | 備 考
遣方 | [5 empty] | 別紙 00-0035
1
式
墨出し | [5 empty] | 別紙 00-0036
1
式
養生 | [5 empty] | 別紙 00-0037
1
式
整理清掃跡片付け | [5 empty] | 別紙 00-0038
1
式
外部足場 | [5 empty] | 別紙 00-0039
1
式
内部足場 | [5 empty] | 別紙 00-0040
1
式
災害防止 | [5 empty] | 別紙 00-0041
1
式
仮設材運搬 | [5 empty] | 別紙 00-0042
1
式
計
新営工事 細目別内訳 | [5 empty] | 117
守衛室 |  | 土工
名 称 | 摘 要 | 数 量 | 単位 | 単 価 | 金 額 | 備 考
根切り | つぼ,布掘り
| 深さ2.5m程度 | 3.3
ｍ3
埋戻し(B種) | - 発生土
2.2
ｍ3
盛土(B種) | 発生土
0.1
ｍ3
計
新営工事 細目別内訳
守衛室 |  | 地業
名 称 | 摘 要 | 数 量 | 単位 | 単 価 | 金 額 | 備 考
地盤改良 | 浅層混合処理工法
| 基礎下 H=1000 | 5.9
| ｾﾒﾝﾄ固化材 100kg/m3 |  | ㎡
地盤改良 | 浅層混合処理工法
| 基礎下 H=1245 | 4.1
| ｾﾒﾝﾄ固化材 100kg/m3 |  | ㎡
捨ｺﾝｸﾘｰﾄ | Fc=18N/mm2 S-18
0.5
ｍ3
捨ｺﾝｸﾘｰﾄ | 捨てｺﾝｸﾘｰﾄ |  |  |  |  | 別紙 00-0043
1
式
計
新営工事 細目別内訳 | [5 empty] | 118
守衛室 |  | 鉄筋
名 称 | 摘 要 | 数 量 | 単位 | 単 価 | 金 額 | 備 考
異形鉄筋(SD295) | D10
0.4
ｔ
異形鉄筋(SD295) | D13
1.5
ｔ
ｽｸﾗｯﾌﾟ控除 | 鉄筋H2
0.1
ｔ
鉄筋加工組立 | RCﾗｰﾒﾝ構造
| 階高3.5～4.0ｍ程度 形状単純 | 1.8
ｔ
計
新営工事 細目別内訳
守衛室 |  | ｺﾝｸﾘｰﾄ
名 称 | 摘 要 | 数 量 | 単位 | 単 価 | 金 額 | 備 考
鉄筋ｺﾝｸﾘｰﾄ | 基礎部
| Fc=24N/mm2 S-18 高性能AE減水剤 | 3.2
ｍ3
鉄筋ｺﾝｸﾘｰﾄ | 地上部
| Fc=24N/mm2 S-18 高性能AE減水剤 | 8.8
ｍ3
ｺﾝｸﾘｰﾄ打設手間 | [5 empty] | 別紙 00-0044
1
式
ｺﾝｸﾘｰﾄﾎﾟﾝﾌﾟ圧送 | [5 empty] | 別紙 00-0045
1
式
構造体強度補正 | [5 empty] | 別紙 00-0046
1
式
計
新営工事 細目別内訳 | [5 empty] | 119
守衛室 |  | 型枠
名 称 | 摘 要 | 数 量 | 単位 | 単 価 | 金 額 | 備 考
型枠 | 普通合板型枠
| - 基礎部 | 9.8
| - |  | ㎡
型枠 | 普通合板型枠
| ﾗｰﾒﾝ構造 地上軸部 | 31.5
| 階高3.5～4.0m程度 |  | ㎡
型枠 | 曲面合板型枠
| ﾗｰﾒﾝ構造 地上軸部 | 3
| 階高3.5～4.0m程度 |  | ㎡
型枠 | 打放合板型枠B種
| ﾗｰﾒﾝ構造 地上軸部 | 20.5
| 階高3.5～4.0m程度 |  | ㎡
型枠 | 打放合板型枠A種
| ﾗｰﾒﾝ構造 地上軸部 | 6.3
| 階高3.5～4.0m程度 |  | ㎡
型枠 | 打放合板型枠B種 曲面
| ﾗｰﾒﾝ構造 基礎部 | 0.8
| - |  | ㎡
型枠 | 打放合板型枠B種 曲面
| ﾗｰﾒﾝ構造 地上軸部 | 11.9
| 階高3.5～4.0m程度 |  | ㎡
打継目地棒 | 20×20
19.4
ｍ
誘発目地棒 | 20×20
13.6
ｍ
計
新営工事 細目別内訳
守衛室 |  | 型枠 |  |  | 外部仕上
名 称 | 摘 要 | 数 量 | 単位 | 単 価 | 金 額 | 備 考
打放し面補修 | A 種 ｺｰﾝ処理 目違いばらい無
1.7
㎡
打放し面補修 | B 種 ｺｰﾝ処理無 部分目違いばらい
33.1
㎡
計
新営工事 細目別内訳 | [5 empty] | 120
守衛室 |  | 防水 |  |  | 外部
名 称 | 摘 要 | 数 量 | 単位 | 単 価 | 金 額 | 備 考
屋上 塗膜防水 | 高強度ｳﾚﾀﾝｺﾞﾑｱｽ複合
| 露出工法歩行用 | 5.3
| 仕上塗料:ﾎﾜｲﾄ 遮熱 |  | ㎡
屋上 | 高強度ｳﾚﾀﾝｺﾞﾑｱｽ複合
立上り 塗膜防水 | 露出工法歩行用 | 3.3
| 仕上塗料:ﾎﾜｲﾄ 遮熱 |  | ㎡
屋上 | 高強度ｳﾚﾀﾝｺﾞﾑｱｽ複合 r-200付
立上り 塗膜防水 | 露出工法歩行用 | 0.5
| 仕上塗料:ﾎﾜｲﾄ 遮熱 |  | ㎡
庇 | 高強度ｳﾚﾀﾝｺﾞﾑｱｽ複合
天端 塗膜防水 | 露出工法歩行用 | 4.6
| 仕上塗料:ﾎﾜｲﾄ 遮熱 |  | ㎡
庇 | 高強度ｳﾚﾀﾝｺﾞﾑｱｽ複合
立上り 塗膜防水 | 露出工法歩行用 | 0.5
| 仕上塗料:ﾎﾜｲﾄ 遮熱 |  | ㎡
庇 | 高強度ｳﾚﾀﾝｺﾞﾑｱｽ複合 r-600付
立上り 塗膜防水 | 露出工法歩行用 | 0.1
| 仕上塗料:ﾎﾜｲﾄ 遮熱 |  | ㎡
笠木 塗膜防水 | 高強度ｳﾚﾀﾝｺﾞﾑｱｽ複合 W=260
| 露出工法歩行用 | 10
| 仕上塗料:ﾎﾜｲﾄ 遮熱 |  | ｍ
打継目地 | 一般部 ﾎﾟﾘｳﾚﾀﾝ系(PU-2)
ｼｰﾘﾝｸﾞ | 18×10 | 19.4
ｍ
誘発目地 | 一般部 ﾎﾟﾘｳﾚﾀﾝ系(PU-2)
ｼｰﾘﾝｸﾞ | 18×10 | 13.6
ｍ
金物見切 | 一般部 変成ｼﾘｺｰﾝ系(MS-2)
ｼｰﾘﾝｸﾞ | 10×10 | 0.4
ｍ
金物見切 | 一般部 変成ｼﾘｺｰﾝ系(MS-2)
ｼｰﾘﾝｸﾞ | 15×10 | 1.6
ｍ
建具廻り | 一般部 変成ｼﾘｺｰﾝ系(MS-2)
ｼｰﾘﾝｸﾞ | 10×10 | 4.2
ｍ
建具廻り | 一般部 変成ｼﾘｺｰﾝ系(MS-2)
ｼｰﾘﾝｸﾞ | 15×10 | 7.5
ｍ
建具廻り | 一般部 変成ｼﾘｺｰﾝ系(MS-2)
ｼｰﾘﾝｸﾞ | 20×10 | 0.9
ｍ
計
新営工事 細目別内訳
守衛室 |  | 屋根及びとい |  |  | 外部
名 称 | 摘 要 | 数 量 | 単位 | 単 価 | 金 額 | 備 考
ﾙｰﾌﾄﾞﾚﾝ | 横形ろく屋根用 塗膜防水用
| ｱﾙﾐ75用 張掛け幅 100 | 1
か所
竪とい | ｱﾙﾐ 75角 A-BE 指定色
3.2
ｍ
竪とい上部掃除口 | ｱﾙﾐ φ75 A-BE 指定色
| ｷｬｯﾌﾟ穴あきφ25 | 1
か所
計
新営工事 細目別内訳 | [5 empty] | 121
守衛室 |  | 金属 |  |  | 外部
名 称 | 摘 要 | 数 量 | 単位 | 単 価 | 金 額 | 備 考
ｵｰﾊﾞｰﾌﾛｰ管 | ｽﾃﾝﾚｽ既製品 φ60 L=330
| ﾂﾊﾞ付 防鳥格子共 | 1
か所
庇 | ｱﾙﾐ FB-3.0×70 A-BE
鼻先 水切 |  | 7.9
ｍ
受付ｶｳﾝﾀｰ | ｽﾃﾝﾚｽ 厚1.5 HL R面取
W1600×D300×H40
ﾌﾞﾗｹｯﾄ金物共
1
か所
計
新営工事 細目別内訳
守衛室 |  | 金属 |  |  | 内部
名 称 | 摘 要 | 数 量 | 単位 | 単 価 | 金 額 | 備 考
下り壁見切縁 | ｱﾙﾐ製
4
ｍ
軽量鉄骨壁下地 | 65形 下地張りあり @450
8.5
㎡
曲面 軽量鉄骨壁 | 65形 r-450 下地張りあり @450
下地 |  | 6.5
㎡
軽量鉄骨壁 | 65形 |  |  |  |  | 別紙 00-0047
開口部補強 |  | 1
式
軽量鉄骨天井下地 | 19形(屋内) ふところ1.5ｍ未満
| 下地張りあり @360 ｲﾝｻｰﾄ含む | 4.1
㎡
軽量鉄骨天井下地 | 19形(屋内) ふところ1.5ｍ未満
| 下地張りなし @300 ｲﾝｻｰﾄ含む | 1
㎡
軽量鉄骨下がり壁 | 19形(屋内) H200程度
下地 |  | 4
ｍ
額縁 | ｽﾁｰﾙ 厚1.6 W200×D25 糸-235
4.6
ｍ
ｶｰﾃﾝﾎﾞｯｸｽ | ｽﾁｰﾙ 厚1.6 W150×H100 糸-380
1.9
ｍ
ｶｰﾃﾝﾚｰﾙ | ｱﾙﾐ ｼﾝｸﾞﾙ ﾎﾞｯｸｽ付
1.9
ｍ
計
新営工事 細目別内訳 | [5 empty] | 122
守衛室 |  | 左官 |  |  | 外部
名 称 | 摘 要 | 数 量 | 単位 | 単 価 | 金 額 | 備 考
屋上ｺﾝｸﾘｰﾄ直均し | 金ごて 塗膜防水下地
仕上げ |  | 5.3
㎡
庇 | 金ごて 塗膜防水下地
天端ｺﾝｸﾘｰﾄ直均し |  | 4.6
仕上げ |  |  | ㎡
笠木天端ｺﾝｸﾘｰﾄ | 金ごて 幅260 塗膜防水下地
直均し仕上げ |  | 10
ｍ
建具周囲防水 | 外部建具
ﾓﾙﾀﾙ充填 |  | 12.6
ｍ
計
新営工事 細目別内訳
守衛室 |  | 左官 |  |  | 内部
名 称 | 摘 要 | 数 量 | 単位 | 単 価 | 金 額 | 備 考
床ｺﾝｸﾘｰﾄ直均し | 金ごて 薄張物下地
仕上げ |  | 5.1
㎡
計
新営工事 細目別内訳 | [5 empty] | 123
守衛室 |  | 建具 |  |  | ｱﾙﾐﾆｳﾑ製建具
名 称 | 摘 要 | 数 量 | 単位 | 単 価 | 金 額 | 備 考
(外部)
AW-S101 | W1600×H1685
引違い窓 | 枠見込70
表面処理:BA-2種 標準色
性能等級:A種
耐風圧性:S-5､気密性:A-4
水密性:W-5､遮音性:T-2
断熱性:H-2
| 可動網戸:合成樹脂製 可動式 | 1
| ｱﾙﾐ水切共 付属金物共 |  | か所
AWは全て小開口ｽﾄｯﾊﾟｰ設置
額縁･ﾌﾞﾗｲﾝﾄﾞﾎﾞｯｸｽ別計上
計
新営工事 細目別内訳
守衛室 |  | 建具 |  |  | 鋼製建具
名 称 | 摘 要 | 数 量 | 単位 | 単 価 | 金 額 | 備 考
(内部)
SD-S101 | W900×H2100
片開きﾌﾗｯｼｭ戸 | 枠見込350 | 1
| A種 SAT 付属金物共 |  | か所
計
新営工事 細目別内訳 | [5 empty] | 124
守衛室 |  | 建具 |  |  | ｶﾞﾗｽ
名 称 | 摘 要 | 数 量 | 単位 | 単 価 | 金 額 | 備 考
(外部)
複層ｶﾞﾗｽ | 厚さ23.0 2.00㎡以下
特殊強化5+A12+Low-E6
特殊(学校用)強化:ﾋｰﾄｿｰｸ処理不要
Low-E:熱貫流率2.1W(m2･K)以下
日射遮蔽型:区分S
断熱性:T-3 乾燥気体:空気
ｼｰﾘﾝｸﾞ 清掃共
2.7
㎡
計
新営工事 細目別内訳
守衛室 |  | 塗装 |  |  | 外部
名 称 | 摘 要 | 数 量 | 単位 | 単 価 | 金 額 | 備 考
庇 | ﾌｯ素樹脂ｸﾘｱ
軒裏 撥水材 | 打放面 下地調整共 | 4.6
㎡
庇 | ﾌｯ素樹脂ｸﾘｱ
見付 撥水材 | 打放面 下地調整共 | 1.7
㎡
壁 特殊塗装 | 割付幅:100･150･200の三種類の
ﾊﾟﾀｰﾝにて研磨方法を変更する
凹凸状斫り 小口補修共
打放面
16.6
㎡
壁 特殊塗装 | 割付幅:100･150･200の三種類の
ﾊﾟﾀｰﾝにて研磨方法を変更する
凹凸状斫り 小口補修共 r-600付
打放面
12
㎡
ＤＰ塗り | 鋼製建具面 1級
| 錆止B種 | 5.5
㎡
計
新営工事 細目別内訳 | [5 empty] | 125
守衛室 |  | 塗装 |  |  | 内部
名 称 | 摘 要 | 数 量 | 単位 | 単 価 | 金 額 | 備 考
ＳＯＰ塗り | 鉄鋼面 工程B種
(糸幅300㎜以下) | 錆止現場1回共 | 4.6
ｍ
ＳＯＰ塗り | 鉄鋼面 工程B種 塗料1種
| 錆止工程A塗料A(鉛･ｸﾛﾑﾌﾘｰ1種) | 0.7
㎡
ＥＰ－Ｇ塗り | ﾎﾞｰﾄﾞ面(継目) 工程B種(一般)
| 素地A種 | 14.6
㎡
ＥＰ－Ｇ塗り | ﾎﾞｰﾄﾞ面(継目) 工程B種(見上)
| 素地A種 | 1.8
㎡
計
新営工事 細目別内訳
守衛室 |  | 内外装 |  |  | 内部
名 称 | 摘 要 | 数 量 | 単位 | 単 価 | 金 額 | 備 考
床 ﾋﾞﾆﾙ床ｼｰﾄ | 厚2.0 FS 熱溶接工法
5.1
㎡
ﾋﾞﾆﾙ幅木 | 高さ60 R付
7.5
ｍ
壁 硬質石こう | 厚9.5 不燃
ﾎﾞｰﾄﾞ張り(GB-RH) | 鋼製､木､ﾎﾞｰﾄﾞ下地 継目処理 | 8.5
| 下張GB-R 厚12.5共 |  | ㎡
曲面壁 FGﾎﾞｰﾄﾞ張 | 厚6+6 r-450
り | 鋼製､木､ﾎﾞｰﾄﾞ下地 塗装面 | 6.5
㎡
天井 | 厚 9.5 準不燃 継目処理
せっこうﾎﾞｰﾄﾞ |  | 1
張り(GB-R) |  |  | ㎡
天井 硬質石こう | 厚9.5
ﾎﾞｰﾄﾞ張り(GB-RH) | 鋼製､木､ﾎﾞｰﾄﾞ下地 継目処理 | 0.8
| 下張GB-R 厚12.5共 |  | ㎡
天井 ﾛｯｸｳｰﾙ化粧 | 内部用 厚9 ｽﾀｰﾀﾞｽﾄ柄
吸音板張り | 下張GB-R 厚9.5共 | 4.1
㎡
天井廻縁 | 塩化ﾋﾞﾆﾙ製
8.4
ｍ
外壁 | 厚50 A種1H
硬質ｳﾚﾀﾝﾌｫｰﾑ吹付 |  | 17.6
㎡
ｽﾗﾌﾞ底 | 厚50 A種1H
硬質ｳﾚﾀﾝﾌｫｰﾑ吹付 |  | 5.1
㎡
計
新営工事 細目別内訳 | [5 empty] | 126
守衛室 |  | ﾕﾆｯﾄ及びその他 |  |  | 内部
名 称 | 摘 要 | 数 量 | 単位 | 単 価 | 金 額 | 備 考
守衛室 | ﾒﾗﾐﾝﾎﾟｽﾄﾌｫｰﾑ 厚40 W2100×D700
受付ｶｳﾝﾀｰ | ﾌﾞﾗｹｯﾄ共 | 1
か所
計
新営工事 細目別内訳
守衛室 |  | 発生材処理 |  |  | 運搬
名 称 | 摘 要 | 数 量 | 単位 | 単 価 | 金 額 | 備 考
建設発生土運搬 | ﾀﾞﾝﾌﾟﾄﾗｯｸ 10t積級
| ﾊﾞｯｸﾎｳ0.8m3 土砂 DID区間有り | 1
| 60.0㎞以下 |  | ｍ3
建設発生土運搬 | ﾀﾞﾝﾌﾟﾄﾗｯｸ 10t積級
| ﾊﾞｯｸﾎｳ0.8m3 泥土 DID区間有り | 0.7
| 19.5㎞以下 |  | ｍ3
計
新営工事 細目別内訳 | [5 empty] | 127
守衛室 |  | 発生材処理 |  |  | 処分
名 称 | 摘 要 | 数 量 | 単位 | 単 価 | 金 額 | 備 考
建設発生土処分 | 場外指定地処分
1
ｍ3
浅層改良 | 産廃土
残土処分 |  | 0.7
ｍ3
計
新営工事 細目別内訳
ｺﾞﾐ庫 |  | 直接仮設
名 称 | 摘 要 | 数 量 | 単位 | 単 価 | 金 額 | 備 考
遣方 | [5 empty] | 別紙 00-0048
1
式
墨出し | [5 empty] | 別紙 00-0049
1
式
養生 | [5 empty] | 別紙 00-0050
1
式
整理清掃跡片付け | [5 empty] | 別紙 00-0051
1
式
外部足場 | [5 empty] | 別紙 00-0052
1
式
内部足場 | [5 empty] | 別紙 00-0053
1
式
災害防止 | [5 empty] | 別紙 00-0054
1
式
仮設材運搬 | [5 empty] | 別紙 00-0055
1
式
計
新営工事 細目別内訳 | [5 empty] | 128
ｺﾞﾐ庫 |  | 土工
名 称 | 摘 要 | 数 量 | 単位 | 単 価 | 金 額 | 備 考
根切り | つぼ,布掘り
| 深さ2.5m程度 | 36.7
ｍ3
床付け | つぼ,布掘り
1.4
㎡
埋戻し(B種) | - 発生土
22.3
ｍ3
計
新営工事 細目別内訳
ｺﾞﾐ庫 |  | 地業
名 称 | 摘 要 | 数 量 | 単位 | 単 価 | 金 額 | 備 考
砂利地業 | t60 基礎下
| 再生ｸﾗｯｼｬﾗﾝ | 0.6
ｍ3
地盤改良 | 浅層混合処理工法
| 基礎下 H=895 | 31.5
| ｾﾒﾝﾄ固化材 100kg/m3 |  | ㎡
捨ｺﾝｸﾘｰﾄ | Fc=18N/mm2 S-18
2.1
ｍ3
ｺﾝｸﾘｰﾄ打設手間 | 捨てｺﾝｸﾘｰﾄ |  |  |  |  | 別紙 00-0056
1
式
計
新営工事 細目別内訳 | [5 empty] | 129
ｺﾞﾐ庫 |  | 鉄筋
名 称 | 摘 要 | 数 量 | 単位 | 単 価 | 金 額 | 備 考
異形鉄筋(SD295) | D10
1.7
ｔ
異形鉄筋(SD295) | D13
2.9
ｔ
ｽｸﾗｯﾌﾟ控除 | 鉄筋H2
0.1
ｔ
鉄筋加工組立 | RCﾗｰﾒﾝ構造
| 階高3.5～4.0ｍ程度 形状単純 | 4.4
ｔ
計
新営工事 細目別内訳
ｺﾞﾐ庫 |  | ｺﾝｸﾘｰﾄ
名 称 | 摘 要 | 数 量 | 単位 | 単 価 | 金 額 | 備 考
鉄筋ｺﾝｸﾘｰﾄ | 基礎部
| Fc=24N/mm2 S-18 高性能AE減水剤 | 15
ｍ3
鉄筋ｺﾝｸﾘｰﾄ | 地上部
| Fc=24N/mm2 S-18 高性能AE減水剤 | 23.4
ｍ3
ｺﾝｸﾘｰﾄ打設手間 | [5 empty] | 別紙 00-0057
1
式
ｺﾝｸﾘｰﾄﾎﾟﾝﾌﾟ圧送 | [5 empty] | 別紙 00-0058
1
式
構造体強度補正 | [5 empty] | 別紙 00-0059
1
式
計
新営工事 細目別内訳 | [5 empty] | 130
ｺﾞﾐ庫 |  | 型枠
名 称 | 摘 要 | 数 量 | 単位 | 単 価 | 金 額 | 備 考
型枠 | 普通合板型枠
| - 基礎部 | 56.1
| - |  | ㎡
型枠 | 普通合板型枠
| ﾗｰﾒﾝ構造 地上軸部 | 14.3
| 階高3.5～4.0m程度 |  | ㎡
型枠 | 打放合板型枠B種
| ﾗｰﾒﾝ構造 地上軸部 | 100
| 階高3.5～4.0m程度 |  | ㎡
型枠 | 打放合板型枠A種
| ﾗｰﾒﾝ構造 地上軸部 | 45
| 階高3.5～4.0m程度 |  | ㎡
型枠 | 打放合板型枠B種 曲面
| ﾗｰﾒﾝ構造 基礎部 | 0.8
| - |  | ㎡
型枠 | 打放合板型枠B種 曲面
| ﾗｰﾒﾝ構造 地上軸部 | 11.2
| 階高3.5～4.0m程度 |  | ㎡
型枠 | 打放合板型枠A種 曲面
| ﾗｰﾒﾝ構造 地上軸部 | 5.7
| 階高3.5～4.0m程度 |  | ㎡
打継目地棒 | 20×20
50.5
ｍ
誘発目地棒 | 20×20
29.5
ｍ
計
新営工事 細目別内訳
ｺﾞﾐ庫 |  | 型枠 |  |  | 外部仕上
名 称 | 摘 要 | 数 量 | 単位 | 単 価 | 金 額 | 備 考
打放し面補修 | B 種 ｺｰﾝ処理 部分目違いばらい
84.1
㎡
計
新営工事 細目別内訳 | [5 empty] | 131
ｺﾞﾐ庫 |  | 型枠 |  |  | 内部仕上
名 称 | 摘 要 | 数 量 | 単位 | 単 価 | 金 額 | 備 考
打放し面補修 | A 種 ｺｰﾝ処理 目違いばらい無
50.7
㎡
打放し面補修 | B 種 ｺｰﾝ処理 部分目違いばらい
2.2
㎡
打放し面補修 | B 種 ｺｰﾝ処理無 部分目違いばらい
26
㎡
計
新営工事 細目別内訳
ｺﾞﾐ庫 |  | 防水 |  |  | 外部
名 称 | 摘 要 | 数 量 | 単位 | 単 価 | 金 額 | 備 考
屋上 塗膜防水 | 高強度ｳﾚﾀﾝｺﾞﾑｱｽ複合
| 露出工法歩行用 | 26.3
| 仕上塗料:ﾎﾜｲﾄ 遮熱 |  | ㎡
屋上 | 高強度ｳﾚﾀﾝｺﾞﾑｱｽ複合
立上り 塗膜防水 | 露出工法歩行用 | 10.1
| 仕上塗料:ﾎﾜｲﾄ 遮熱 |  | ㎡
屋上 | 高強度ｳﾚﾀﾝｺﾞﾑｱｽ複合 r-200付
立上り 塗膜防水 | 露出工法歩行用 | 0.5
| 仕上塗料:ﾎﾜｲﾄ 遮熱 |  | ㎡
笠木 塗膜防水 | 高強度ｳﾚﾀﾝｺﾞﾑｱｽ複合 W=260
| 露出工法歩行用 | 26.2
| 仕上塗料:ﾎﾜｲﾄ 遮熱 |  | ｍ
打継目地 | 一般部 ﾎﾟﾘｳﾚﾀﾝ系(PU-2)
ｼｰﾘﾝｸﾞ | 18×10 | 50.5
ｍ
誘発目地 | 一般部 ﾎﾟﾘｳﾚﾀﾝ系(PU-2)
ｼｰﾘﾝｸﾞ | 18×10 | 29.5
ｍ
金物見切 | 一般部 変成ｼﾘｺｰﾝ系(MS-2)
ｼｰﾘﾝｸﾞ | 10×10 | 0.4
ｍ
建具廻り | 一般部 変成ｼﾘｺｰﾝ系(MS-2)
ｼｰﾘﾝｸﾞ | 10×10 | 4
ｍ
建具廻り | 一般部 変成ｼﾘｺｰﾝ系(MS-2)
ｼｰﾘﾝｸﾞ | 15×10 | 2.2
ｍ
建具廻り | 一般部 変成ｼﾘｺｰﾝ系(MS-2)
ｼｰﾘﾝｸﾞ | 20×10 | 2.2
ｍ
計
新営工事 細目別内訳 | [5 empty] | 132
ｺﾞﾐ庫 |  | 屋根及びとい |  |  | 外部
名 称 | 摘 要 | 数 量 | 単位 | 単 価 | 金 額 | 備 考
ﾙｰﾌﾄﾞﾚﾝ | 横形ろく屋根用 塗膜防水用
| ｶﾗｰVP100用 張掛け幅 100 | 1
か所
硬質ﾎﾟﾘ塩化 | 径100
ﾋﾞﾆﾙ管とい(ｶﾗｰ) |  | 5.8
ｍ
竪とい掃除口 | ｶﾗｰVP 径100 ｷｬｯﾌﾟ穴あきφ25
2
か所
計
新営工事 細目別内訳
ｺﾞﾐ庫 |  | 金属 |  |  | 外部
名 称 | 摘 要 | 数 量 | 単位 | 単 価 | 金 額 | 備 考
ｵｰﾊﾞｰﾌﾛｰ管 | ｽﾃﾝﾚｽ既製品 φ60 L=330
| ﾂﾊﾞ付 防鳥格子共 | 1
か所
計
新営工事 細目別内訳 | [5 empty] | 133
ｺﾞﾐ庫 |  | 金属 |  |  | 内部
名 称 | 摘 要 | 数 量 | 単位 | 単 価 | 金 額 | 備 考
排水溝 ｸﾞﾚｰﾁﾝｸﾞ | ｽﾃﾝﾚｽ 細目 W=150 受枠共
蓋 |  | 9.5
ｍ
計
新営工事 細目別内訳
ｺﾞﾐ庫 |  | 左官 |  |  | 外部
名 称 | 摘 要 | 数 量 | 単位 | 単 価 | 金 額 | 備 考
屋上ｺﾝｸﾘｰﾄ直均し | 金ごて 塗膜防水下地
仕上げ |  | 26.3
㎡
笠木天端ｺﾝｸﾘｰﾄ | 金ごて 幅260 塗膜防水下地
直均し仕上げ |  | 26.2
ｍ
建具周囲防水 | 外部建具
ﾓﾙﾀﾙ充填 |  | 8.4
ｍ
計
新営工事 細目別内訳 | [5 empty] | 134
ｺﾞﾐ庫 |  | 左官 |  |  | 内部
名 称 | 摘 要 | 数 量 | 単位 | 単 価 | 金 額 | 備 考
床ｺﾝｸﾘｰﾄ直均し | 金ごて 塗床下地
仕上げ |  | 24.5
㎡
排水溝 防水ﾓﾙﾀﾙ | W150×H100 糸-350
塗り |  | 9.5
ｍ
計
新営工事 細目別内訳
ｺﾞﾐ庫 |  | 建具 |  |  | 鋼製建具
名 称 | 摘 要 | 数 量 | 単位 | 単 価 | 金 額 | 備 考
(外部)
SD-G101 | W2200×H2000
ｶﾞﾗﾘ付両開きﾌﾗｯｼ | 枠見込270
ｭ戸 | A種
上部ｽﾃﾝﾚｽ水切付
| 付属金物共 | 1
か所
計
新営工事 細目別内訳 | [5 empty] | 135
ｺﾞﾐ庫 |  | 塗装 |  |  | 外部
名 称 | 摘 要 | 数 量 | 単位 | 単 価 | 金 額 | 備 考
壁 特殊塗装 | 割付幅:100･150･200の三種類の
ﾊﾟﾀｰﾝにて研磨方法を変更する
凹凸状斫り 小口補修共
打放面
62.3
㎡
壁 特殊塗装 | 割付幅:100･150･200の三種類の
ﾊﾟﾀｰﾝにて研磨方法を変更する
凹凸状斫り 小口補修共 r-600付
打放面
11.1
㎡
ＤＰ塗り | 鋼製建具面 1級
| 錆止B種 | 13.2
㎡
計
新営工事 細目別内訳
ｺﾞﾐ庫 |  | 塗装 |  |  | 内部
名 称 | 摘 要 | 数 量 | 単位 | 単 価 | 金 額 | 備 考
壁 撥水材 | ﾌｯ素樹脂ｸﾘｱ
| 打放面 下地調整共 | 50.7
㎡
計
新営工事 細目別内訳 | [5 empty] | 136
ｺﾞﾐ庫 |  | 内外装 |  |  | 内部
名 称 | 摘 要 | 数 量 | 単位 | 単 価 | 金 額 | 備 考
ｺﾞﾐ置場 | 厚膜型ｴﾎﾟｷｼ樹脂系 平滑
床 合成樹脂塗床 |  | 24.5
㎡
ｺﾞﾐ置場 | 厚膜型ｴﾎﾟｷｼ樹脂系 平滑
排水溝 合成樹脂 | W150×H100 糸-350 | 9.5
塗床 |  |  | ｍ
ｺﾞﾐ置場 | 厚膜型ｴﾎﾟｷｼ樹脂系 平滑 高さ100
巾木 合成樹脂塗 |  | 22.4
床 |  |  | ｍ
計
新営工事 細目別内訳
ｺﾞﾐ庫 |  | 発生材処理 |  |  | 運搬
名 称 | 摘 要 | 数 量 | 単位 | 単 価 | 金 額 | 備 考
建設発生土運搬 | ﾀﾞﾝﾌﾟﾄﾗｯｸ 10t積級
| ﾊﾞｯｸﾎｳ0.8m3 土砂 DID区間有り | 14.4
| 60.0㎞以下 |  | ｍ3
建設発生土運搬 | ﾀﾞﾝﾌﾟﾄﾗｯｸ 10t積級
| ﾊﾞｯｸﾎｳ0.8m3 泥土 DID区間有り | 1
| 19.5㎞以下 |  | ｍ3
計
新営工事 細目別内訳 | [5 empty] | 137
ｺﾞﾐ庫 |  | 発生材処理 |  |  | 処分
名 称 | 摘 要 | 数 量 | 単位 | 単 価 | 金 額 | 備 考
建設発生土処分 | 場外指定地処分
14.4
ｍ3
浅層改良 | 産廃土
残土処分 |  | 1
ｍ3
計
新営工事 細目別内訳
倉庫 |  | 直接仮設
名 称 | 摘 要 | 数 量 | 単位 | 単 価 | 金 額 | 備 考
遣方 | [5 empty] | 別紙 00-0060
1
式
墨出し | [5 empty] | 別紙 00-0061
1
式
養生 | [5 empty] | 別紙 00-0062
1
式
整理清掃跡片付け | [5 empty] | 別紙 00-0063
1
式
内部足場 | [5 empty] | 別紙 00-0064
1
式
仮設材運搬 | [5 empty] | 別紙 00-0065
1
式
計
新営工事 細目別内訳 | [5 empty] | 138
倉庫 |  | 土工
名 称 | 摘 要 | 数 量 | 単位 | 単 価 | 金 額 | 備 考
根切り | つぼ,布掘り
| 深さ2.5m程度 | 165
ｍ3
埋戻し(B種) | - 発生土
100
ｍ3
計
新営工事 細目別内訳
倉庫 |  | 地業
名 称 | 摘 要 | 数 量 | 単位 | 単 価 | 金 額 | 備 考
砂利地業 | t100 基礎下
| 再生ｸﾗｯｼｬﾗﾝ | 7.6
ｍ3
砂利地業 | t100 床版下
| 再生ｸﾗｯｼｬﾗﾝ | 10.7
ｍ3
捨ｺﾝｸﾘｰﾄ | Fc=18N/mm2 S-18
2.8
ｍ3
ｺﾝｸﾘｰﾄ打設手間 | 捨てｺﾝｸﾘｰﾄ |  |  |  |  | 別紙 00-0066
1
式
計
新営工事 細目別内訳 | [5 empty] | 139
倉庫 |  | 鉄筋
名 称 | 摘 要 | 数 量 | 単位 | 単 価 | 金 額 | 備 考
異形鉄筋(SD295) | D10
2
ｔ
異形鉄筋(SD295) | D13
4.5
ｔ
ｽｸﾗｯﾌﾟ控除 | 鉄筋H2
0.2
ｔ
鉄筋加工組立 | RCﾗｰﾒﾝ構造
| 階高3.5～4.0ｍ程度 形状単純 | 6.3
ｔ
計
新営工事 細目別内訳
倉庫 |  | ｺﾝｸﾘｰﾄ
名 称 | 摘 要 | 数 量 | 単位 | 単 価 | 金 額 | 備 考
鉄筋ｺﾝｸﾘｰﾄ | 基礎部
| Fc=24N/mm2 S-18 高性能AE減水剤 | 55.8
ｍ3
鉄筋ｺﾝｸﾘｰﾄ | 地上部
| Fc=24N/mm2 S-18 高性能AE減水剤 | 5.3
ｍ3
ｺﾝｸﾘｰﾄ打設手間 | [5 empty] | 別紙 00-0067
1
式
ｺﾝｸﾘｰﾄﾎﾟﾝﾌﾟ圧送 | [5 empty] | 別紙 00-0068
1
式
構造体強度補正 | [5 empty] | 別紙 00-0069
1
式
計
新営工事 細目別内訳 | [5 empty] | 140
倉庫 |  | 型枠
名 称 | 摘 要 | 数 量 | 単位 | 単 価 | 金 額 | 備 考
型枠 | 普通合板型枠
| - 基礎部 | 104
| - |  | ㎡
型枠 | 普通合板型枠
| ﾗｰﾒﾝ構造 地上軸部 | 4.5
| 階高3.5～4.0m程度 |  | ㎡
型枠 | 打放合板型枠B種
| ﾗｰﾒﾝ構造 地上軸部 | 24.4
| 階高3.5～4.0m程度 |  | ㎡
型枠 | 打放合板型枠A種
| ﾗｰﾒﾝ構造 基礎部 | 6.2
| - |  | ㎡
型枠 | 打放合板型枠A種
| ﾗｰﾒﾝ構造 地上軸部 | 21.9
| 階高3.5～4.0m程度 |  | ㎡
打継目地棒 | 20×20
54.7
ｍ
誘発目地棒 | 20×20
9
ｍ
計
新営工事 細目別内訳
倉庫 |  | 型枠 |  |  | 外部仕上
名 称 | 摘 要 | 数 量 | 単位 | 単 価 | 金 額 | 備 考
打放し面補修 | A 種 ｺｰﾝ処理 目違いばらい無
28.1
㎡
計
新営工事 細目別内訳 | [5 empty] | 141
倉庫 |  | 型枠 |  |  | 内部仕上
名 称 | 摘 要 | 数 量 | 単位 | 単 価 | 金 額 | 備 考
打放し面補修 | B 種 ｺｰﾝ処理 部分目違いばらい
24.4
㎡
計
新営工事 細目別内訳
倉庫 |  | 防水 |  |  | 外部
名 称 | 摘 要 | 数 量 | 単位 | 単 価 | 金 額 | 備 考
打継目地 | 一般部 ﾎﾟﾘｳﾚﾀﾝ系(PU-2)
ｼｰﾘﾝｸﾞ | 18×10 | 54.7
ｍ
誘発目地 | 一般部 ﾎﾟﾘｳﾚﾀﾝ系(PU-2)
ｼｰﾘﾝｸﾞ | 18×10 | 9
ｍ
金物見切 | 一般部 変成ｼﾘｺｰﾝ系(MS-2)
ｼｰﾘﾝｸﾞ | 15×10 | 254
ｍ
建具廻り | 一般部 変成ｼﾘｺｰﾝ系(MS-2)
ｼｰﾘﾝｸﾞ | 10×10 | 16.8
ｍ
建具廻り | 一般部 変成ｼﾘｺｰﾝ系(MS-2)
ｼｰﾘﾝｸﾞ | 15×10 | 28.8
ｍ
建具廻り | 一般部 変成ｼﾘｺｰﾝ系(MS-2)
ｼｰﾘﾝｸﾞ | 20×10 | 7.2
ｍ
計
新営工事 細目別内訳 | [5 empty] | 142
倉庫 |  | 金属 |  |  | 外部
名 称 | 摘 要 | 数 量 | 単位 | 単 価 | 金 額 | 備 考
壁 角波ｻｲﾃﾞｨﾝｸﾞ | ｶﾗｰｶﾞﾙﾊﾞﾘｳﾑ鋼板 厚0.6
| H20 @750 | 111
| ﾙｰﾌｨﾝｸﾞ GB-R12.5+GB-R-H9.5 |  | ㎡
ｹﾐｶﾙ面戸
124
ｍ
ｻｲﾃﾞｨﾝｸﾞ
頂部水切 |  | 61.9
ｍ
ｻｲﾃﾞｨﾝｸﾞ
足元水切 |  | 47.5
ｍ
ｻｲﾃﾞｨﾝｸﾞ窓ﾏｸﾞｻ | 外壁同材
水切 |  | 7.2
ｍ
ｻｲﾃﾞｨﾝｸﾞ窓台 | 外壁同材
水切 |  | 7.2
ｍ
ｻｲﾃﾞｨﾝｸﾞ窓抱き | 外壁同材
水切 |  | 7.2
ｍ
ｻｲﾃﾞｨﾝｸﾞ | 外壁同材
柱取合水切 |  | 106
ｍ
ｻｲﾃﾞｨﾝｸﾞ | 外壁同材
出隅取合水切 | PL-0.8 20×20共 | 17.6
ｍ
ｻｲﾃﾞｨﾝｸﾞ | PL-6 W=100
柱ｺｰﾅｰ塞ぎ金物 | 水密溶接共 | 8.8
ｍ
ｻｲﾃﾞｨﾝｸﾞ | L-30×30×3
柱取合塞ぎ金物 | 水密溶接共 | 106
ｍ
計
新営工事 細目別内訳
倉庫 |  | 金属 |  |  | 内部
名 称 | 摘 要 | 数 量 | 単位 | 単 価 | 金 額 | 備 考
軽量鉄骨壁下地 | ZAM鋼板 厚0.8
| 65形 下地張りあり @450 | 7.5
㎡
計
新営工事 細目別内訳 | [5 empty] | 143
倉庫 |  | 左官 |  |  | 外部
名 称 | 摘 要 | 数 量 | 単位 | 単 価 | 金 額 | 備 考
建具周囲防水 | 外部建具
ﾓﾙﾀﾙ充填 |  | 7.2
ｍ
計
新営工事 細目別内訳
倉庫 |  | 左官 |  |  | 内部
名 称 | 摘 要 | 数 量 | 単位 | 単 価 | 金 額 | 備 考
床ｺﾝｸﾘｰﾄ直均し | 金ごて 塗床下地
仕上げ |  | 96.3
㎡
計
新営工事 細目別内訳 | [5 empty] | 144
倉庫 |  | 建具 |  |  | ｱﾙﾐﾆｳﾑ製建具
名 称 | 摘 要 | 数 量 | 単位 | 単 価 | 金 額 | 備 考
(外部)
AW-A101 | W1800×H900
引違い窓 | 枠見込70
表面処理:BA-2種 標準色
性能等級:A種
耐風圧性:S-5､気密性:A-4
水密性:W-5､遮音性:T-2
断熱性:H-2
| 合成樹脂製可動式網戸付 | 4
| 付属金物共 |  | か所
AWは全て小開口ｽﾄｯﾊﾟｰ設置
額縁･ﾌﾞﾗｲﾝﾄﾞﾎﾞｯｸｽ別計上
計
新営工事 細目別内訳
倉庫 |  | 建具 |  |  | 鋼製建具
名 称 | 摘 要 | 数 量 | 単位 | 単 価 | 金 額 | 備 考
(外部)
SD-K101 | W1800×H2100
ｶﾞﾗﾘ付両開きﾌﾗｯｼ | 枠見込145
ｭ戸 | A種 SAT 上部ｽﾃﾝﾚｽ水切付
付属金物共
4
か所
計
新営工事 細目別内訳 | [5 empty] | 145
倉庫 |  | 建具 |  |  | ｶﾞﾗｽ
名 称 | 摘 要 | 数 量 | 単位 | 単 価 | 金 額 | 備 考
(外部)
特殊強化ｶﾞﾗｽ | 厚さ5.0 2.00㎡以下
| 特殊(学校用)強化:ﾋｰﾄｿｰｸ処理不要 | 6.5
| ｼｰﾘﾝｸﾞ 清掃共 |  | ㎡
飛散防止ﾌｨﾙﾑ | 透明 PET素材 膜厚100μm以下
6.5
㎡
計
新営工事 細目別内訳
倉庫 |  | 塗装 |  |  | 外部
名 称 | 摘 要 | 数 量 | 単位 | 単 価 | 金 額 | 備 考
壁 撥水材 | ﾌｯ素樹脂ｸﾘｱ
| 打放面 下地調整共 | 28.1
㎡
ＤＰ塗り | 鋼製建具面 1級
| 錆止B種 | 45.4
㎡
計
新営工事 細目別内訳 | [5 empty] | 146
倉庫 |  | 内外装 |  |  | 内部
名 称 | 摘 要 | 数 量 | 単位 | 単 価 | 金 額 | 備 考
床 合成樹脂塗床 | 厚膜型ｴﾎﾟｷｼ樹脂系 防滑
96.3
㎡
巾木 合成樹脂塗 | 厚膜型ｴﾎﾟｷｼ樹脂系 防滑 H400
床 |  | 60.9
ｍ
壁 ﾌﾚｷｼﾌﾞﾙﾎﾞｰﾄﾞ | 厚6+6
| 鋼製､木､ﾎﾞｰﾄﾞ下地 継目処理 | 15
㎡
計
新営工事 細目別内訳
倉庫 |  | ﾕﾆｯﾄ及びその他 |  |  | 外部
名 称 | 摘 要 | 数 量 | 単位 | 単 価 | 金 額 | 備 考
倉庫上屋 | W27125×D4825×H2350
S造 延床130.99m2
屋根 ｶﾗｰｶﾞﾙﾊﾞﾘｳﾑ鋼板 厚0.6
外壁下地 □-75×45×3.2 ﾒｯｷ仕上
| 基礎･土間･外壁鋼板・建具別計上 | 1
か所
計
新営工事 細目別内訳 | [5 empty] | 147
倉庫 |  | 発生材処理 |  |  | 運搬
名 称 | 摘 要 | 数 量 | 単位 | 単 価 | 金 額 | 備 考
建設発生土運搬 | ﾀﾞﾝﾌﾟﾄﾗｯｸ 10t積級
| ﾊﾞｯｸﾎｳ0.8m3 土砂 DID区間有り | 65
| 60.0㎞以下 |  | ｍ3
計
新営工事 細目別内訳
倉庫 |  | 発生材処理 |  |  | 処分
名 称 | 摘 要 | 数 量 | 単位 | 単 価 | 金 額 | 備 考
建設発生土処分 | 場外指定地処分
65
ｍ3
計
新営工事 細目別内訳 | [5 empty] | 148
倉庫(運動場･農園) |  | 直接仮設
名 称 | 摘 要 | 数 量 | 単位 | 単 価 | 金 額 | 備 考
遣方 | [5 empty] | 別紙 00-0070
1
式
墨出し | [5 empty] | 別紙 00-0071
1
式
養生 | [5 empty] | 別紙 00-0072
1
式
整理清掃跡片付け | [5 empty] | 別紙 00-0073
1
式
内部足場 | [5 empty] | 別紙 00-0074
1
式
仮設材運搬 | [5 empty] | 別紙 00-0075
1
式
計
新営工事 細目別内訳
倉庫(運動場･農園) |  | 土工
名 称 | 摘 要 | 数 量 | 単位 | 単 価 | 金 額 | 備 考
根切り | つぼ,布掘り
| 深さ2.5m程度 | 45.2
ｍ3
埋戻し(B種) | - 発生土
28.4
ｍ3
計
新営工事 細目別内訳 | [5 empty] | 149
倉庫(運動場･農園) |  | 地業
名 称 | 摘 要 | 数 量 | 単位 | 単 価 | 金 額 | 備 考
砂利地業 | t100 基礎下
| 再生ｸﾗｯｼｬﾗﾝ | 1.6
ｍ3
砂利地業 | t100 床版下
| 再生ｸﾗｯｼｬﾗﾝ | 1.6
ｍ3
捨ｺﾝｸﾘｰﾄ | Fc=18N/mm2 S-18
0.8
ｍ3
ｺﾝｸﾘｰﾄ打設手間 | 捨てｺﾝｸﾘｰﾄ |  |  |  |  | 別紙 00-0076
1
式
計
新営工事 細目別内訳
倉庫(運動場･農園) |  | 鉄筋
名 称 | 摘 要 | 数 量 | 単位 | 単 価 | 金 額 | 備 考
異形鉄筋(SD295) | D10
0.5
ｔ
異形鉄筋(SD295) | D13
1.2
ｔ
ｽｸﾗｯﾌﾟ控除 | 鉄筋H2
0.05
ｔ
鉄筋加工組立 | RCﾗｰﾒﾝ構造
| 階高3.5～4.0ｍ程度 形状単純 | 1.7
ｔ
計
新営工事 細目別内訳 | [5 empty] | 150
倉庫(運動場･農園) |  | ｺﾝｸﾘｰﾄ
名 称 | 摘 要 | 数 量 | 単位 | 単 価 | 金 額 | 備 考
鉄筋ｺﾝｸﾘｰﾄ | 基礎部
| Fc=24N/mm2 S-18 高性能AE減水剤 | 14.4
ｍ3
鉄筋ｺﾝｸﾘｰﾄ | 地上部
| Fc=24N/mm2 S-18 高性能AE減水剤 | 2
ｍ3
ｺﾝｸﾘｰﾄ打設手間 | [5 empty] | 別紙 00-0077
1
式
ｺﾝｸﾘｰﾄﾎﾟﾝﾌﾟ圧送 | [5 empty] | 別紙 00-0078
1
式
構造体強度補正 | [5 empty] | 別紙 00-0079
1
式
計
新営工事 細目別内訳
倉庫(運動場･農園) |  | 型枠
名 称 | 摘 要 | 数 量 | 単位 | 単 価 | 金 額 | 備 考
型枠 | 普通合板型枠
| - 基礎部 | 29
| - |  | ㎡
型枠 | 普通合板型枠
| ﾗｰﾒﾝ構造 地上軸部 | 0.6
| 階高3.5～4.0m程度 |  | ㎡
型枠 | 打放合板型枠B種
| ﾗｰﾒﾝ構造 地上軸部 | 11.1
| 階高3.5～4.0m程度 |  | ㎡
型枠 | 打放合板型枠A種
| ﾗｰﾒﾝ構造 基礎部 | 2.2
| - |  | ㎡
型枠 | 打放合板型枠A種
| ﾗｰﾒﾝ構造 地上軸部 | 7.5
| 階高3.5～4.0m程度 |  | ㎡
打継目地棒 | 20×20
18.8
ｍ
誘発目地棒 | 20×20
3
ｍ
計
新営工事 細目別内訳 | [5 empty] | 151
倉庫(運動場･農園) |  | 型枠 |  |  | 外部仕上
名 称 | 摘 要 | 数 量 | 単位 | 単 価 | 金 額 | 備 考
打放し面補修 | A 種 ｺｰﾝ処理 目違いばらい無
9.8
㎡
計
新営工事 細目別内訳
倉庫(運動場･農園) |  | 型枠 |  |  | 内部仕上
名 称 | 摘 要 | 数 量 | 単位 | 単 価 | 金 額 | 備 考
打放し面補修 | B 種 ｺｰﾝ処理 部分目違いばらい
11.1
㎡
計
新営工事 細目別内訳 | [5 empty] | 152
倉庫(運動場･農園) |  | 防水 |  |  | 外部
名 称 | 摘 要 | 数 量 | 単位 | 単 価 | 金 額 | 備 考
打継目地 | 一般部 ﾎﾟﾘｳﾚﾀﾝ系(PU-2)
ｼｰﾘﾝｸﾞ | 18×10 | 18.8
ｍ
誘発目地 | 一般部 ﾎﾟﾘｳﾚﾀﾝ系(PU-2)
ｼｰﾘﾝｸﾞ | 18×10 | 3
ｍ
金物見切 | 一般部 変成ｼﾘｺｰﾝ系(MS-2)
ｼｰﾘﾝｸﾞ | 15×10 | 83.6
ｍ
建具廻り | 一般部 変成ｼﾘｺｰﾝ系(MS-2)
ｼｰﾘﾝｸﾞ | 10×10 | 8.4
ｍ
建具廻り | 一般部 変成ｼﾘｺｰﾝ系(MS-2)
ｼｰﾘﾝｸﾞ | 15×10 | 14.4
ｍ
建具廻り | 一般部 変成ｼﾘｺｰﾝ系(MS-2)
ｼｰﾘﾝｸﾞ | 20×10 | 3.6
ｍ
計
新営工事 細目別内訳
倉庫(運動場･農園) |  | 金属 |  |  | 外部
名 称 | 摘 要 | 数 量 | 単位 | 単 価 | 金 額 | 備 考
壁 角波ｻｲﾃﾞｨﾝｸﾞ | ｶﾗｰｶﾞﾙﾊﾞﾘｳﾑ鋼板 厚0.6
| H20 @750 | 37.7
| ﾙｰﾌｨﾝｸﾞ GB-R12.5+GB-R-H9.5 |  | ㎡
ｹﾐｶﾙ面戸
44.8
ｍ
ｻｲﾃﾞｨﾝｸﾞ
頂部水切 |  | 22.4
ｍ
ｻｲﾃﾞｨﾝｸﾞ
足元水切 |  | 15.2
ｍ
ｻｲﾃﾞｨﾝｸﾞ窓ﾏｸﾞｻ | 外壁同材
水切 |  | 3.6
ｍ
ｻｲﾃﾞｨﾝｸﾞ窓台 | 外壁同材
水切 |  | 3.6
ｍ
ｻｲﾃﾞｨﾝｸﾞ窓抱き | 外壁同材
水切 |  | 3.6
ｍ
ｻｲﾃﾞｨﾝｸﾞ | 外壁同材
柱取合水切 |  | 17.6
ｍ
ｻｲﾃﾞｨﾝｸﾞ | 外壁同材
出隅取合水切 | PL-0.8 20×20共 | 17.6
ｍ
ｻｲﾃﾞｨﾝｸﾞ | PL-6 W=100
柱ｺｰﾅｰ塞ぎ金物 | 水密溶接共 | 8.8
ｍ
ｻｲﾃﾞｨﾝｸﾞ | L-30×30×3
柱取合塞ぎ金物 | 水密溶接共 | 17.6
ｍ
計
新営工事 細目別内訳 | [5 empty] | 153
倉庫(運動場･農園) |  | 金属 |  |  | 内部
名 称 | 摘 要 | 数 量 | 単位 | 単 価 | 金 額 | 備 考
軽量鉄骨壁下地 | ZAM鋼板 厚0.8
| 65形 下地張りあり @450 | 10.3
㎡
計
新営工事 細目別内訳
倉庫(運動場･農園) |  | 左官 |  |  | 外部
名 称 | 摘 要 | 数 量 | 単位 | 単 価 | 金 額 | 備 考
建具周囲防水 | 外部建具
ﾓﾙﾀﾙ充填 |  | 3.6
ｍ
計
新営工事 細目別内訳 | [5 empty] | 154
倉庫(運動場･農園) |  | 左官 |  |  | 内部
名 称 | 摘 要 | 数 量 | 単位 | 単 価 | 金 額 | 備 考
床ｺﾝｸﾘｰﾄ直均し | 金ごて 塗床下地
仕上げ |  | 28.7
㎡
計
新営工事 細目別内訳
倉庫(運動場･農園) |  | 建具 |  |  | ｱﾙﾐﾆｳﾑ製建具
名 称 | 摘 要 | 数 量 | 単位 | 単 価 | 金 額 | 備 考
(外部)
AW-A101 | W1800×H900
引違い窓 | 枠見込70
表面処理:BA-2種 標準色
性能等級:A種
耐風圧性:S-5､気密性:A-4
水密性:W-5､遮音性:T-2
断熱性:H-2
| 合成樹脂製可動式網戸付 | 2
| 付属金物共 |  | か所
AWは全て小開口ｽﾄｯﾊﾟｰ設置
額縁･ﾌﾞﾗｲﾝﾄﾞﾎﾞｯｸｽ別計上
計
新営工事 細目別内訳 | [5 empty] | 155
倉庫(運動場･農園) |  | 建具 |  |  | 鋼製建具
名 称 | 摘 要 | 数 量 | 単位 | 単 価 | 金 額 | 備 考
(外部)
SD-K101a | W1800×H2100
両開きﾌﾗｯｼｭ戸 | 枠見込145
防火設備
A種 SAT 上部ｽﾃﾝﾚｽ水切付
| 付属金物共 | 2
か所
計
新営工事 細目別内訳
倉庫(運動場･農園) |  | 建具 |  |  | ｶﾞﾗｽ
名 称 | 摘 要 | 数 量 | 単位 | 単 価 | 金 額 | 備 考
(外部)
特殊強化ｶﾞﾗｽ | 厚さ5.0 2.00㎡以下
| 特殊(学校用)強化:ﾋｰﾄｿｰｸ処理不要 | 3.2
| ｼｰﾘﾝｸﾞ 清掃共 |  | ㎡
飛散防止ﾌｨﾙﾑ | 透明 PET素材 膜厚100μm以下
3.2
㎡
計
新営工事 細目別内訳 | [5 empty] | 156
倉庫(運動場･農園) |  | 塗装 |  |  | 外部
名 称 | 摘 要 | 数 量 | 単位 | 単 価 | 金 額 | 備 考
壁 撥水材 | ﾌｯ素樹脂ｸﾘｱ
| 打放面 下地調整共 | 9.8
㎡
ＤＰ塗り | 鋼製建具面 1級
| 錆止B種 | 22.7
㎡
計
新営工事 細目別内訳
倉庫(運動場･農園) |  | 内外装 |  |  | 内部
名 称 | 摘 要 | 数 量 | 単位 | 単 価 | 金 額 | 備 考
床 合成樹脂塗床 | 厚膜型ｴﾎﾟｷｼ樹脂系 防滑
28.7
㎡
巾木 合成樹脂塗 | 厚膜型ｴﾎﾟｷｼ樹脂系 防滑 H400
床 |  | 27.7
ｍ
壁 ﾌﾚｷｼﾌﾞﾙﾎﾞｰﾄﾞ | 厚6+6
| 鋼製､木､ﾎﾞｰﾄﾞ下地 継目処理 | 20.5
㎡
計
新営工事 細目別内訳 | [5 empty] | 157
倉庫(運動場･農園) |  | ﾕﾆｯﾄ及びその他 |  |  | 外部
名 称 | 摘 要 | 数 量 | 単位 | 単 価 | 金 額 | 備 考
倉庫上屋 | W6125×D6125×H2350
S造 延床36.00m2
屋根 ｶﾗｰｶﾞﾙﾊﾞﾘｳﾑ鋼板 厚0.6
外壁下地 □-75×45×3.2 ﾒｯｷ仕上
| 基礎･土間･外壁鋼板・建具別計上 | 1
か所
計
新営工事 細目別内訳
倉庫(運動場･農園) |  | 発生材処理 |  |  | 運搬
名 称 | 摘 要 | 数 量 | 単位 | 単 価 | 金 額 | 備 考
建設発生土運搬 | ﾀﾞﾝﾌﾟﾄﾗｯｸ 10t積級
| ﾊﾞｯｸﾎｳ0.8m3 土砂 DID区間有り | 16.8
| 60.0㎞以下 |  | ｍ3
計
新営工事 細目別内訳 | [5 empty] | 158
倉庫(運動場･農園) |  | 発生材処理 |  |  | 処分
名 称 | 摘 要 | 数 量 | 単位 | 単 価 | 金 額 | 備 考
建設発生土処分 | 場外指定地処分
16.8
ｍ3
計
新営工事 細目別内訳
わかば倉庫 |  | 直接仮設
名 称 | 摘 要 | 数 量 | 単位 | 単 価 | 金 額 | 備 考
遣方 | [5 empty] | 別紙 00-0080
1
式
墨出し | [5 empty] | 別紙 00-0081
1
式
養生 | [5 empty] | 別紙 00-0082
1
式
整理清掃跡片付け | [5 empty] | 別紙 00-0083
1
式
内部足場 | [5 empty] | 別紙 00-0084
1
式
仮設材運搬 | [5 empty] | 別紙 00-0085
1
式
計
新営工事 細目別内訳 | [5 empty] | 159
わかば倉庫 |  | 土工
名 称 | 摘 要 | 数 量 | 単位 | 単 価 | 金 額 | 備 考
根切り | つぼ,布掘り
| 深さ2.5m程度 | 41.7
ｍ3
埋戻し(B種) | - 発生土
27.7
ｍ3
計
新営工事 細目別内訳
わかば倉庫 |  | 地業
名 称 | 摘 要 | 数 量 | 単位 | 単 価 | 金 額 | 備 考
砂利地業 | t100 基礎下
| 再生ｸﾗｯｼｬﾗﾝ | 1.6
ｍ3
砂利地業 | t100 床版下
| 再生ｸﾗｯｼｬﾗﾝ | 1.5
ｍ3
捨ｺﾝｸﾘｰﾄ | Fc=18N/mm2 S-18
0.8
ｍ3
ｺﾝｸﾘｰﾄ打設手間 | 捨てｺﾝｸﾘｰﾄ |  |  |  |  | 別紙 00-0086
1
式
計
新営工事 細目別内訳 | [5 empty] | 160
わかば倉庫 |  | 鉄筋
名 称 | 摘 要 | 数 量 | 単位 | 単 価 | 金 額 | 備 考
異形鉄筋(SD295) | D10
0.4
ｔ
異形鉄筋(SD295) | D13
1
ｔ
ｽｸﾗｯﾌﾟ控除 | 鉄筋H2
0.04
ｔ
鉄筋加工組立 | RCﾗｰﾒﾝ構造
| 階高3.5～4.0ｍ程度 形状単純 | 1.4
ｔ
計
新営工事 細目別内訳
わかば倉庫 |  | ｺﾝｸﾘｰﾄ
名 称 | 摘 要 | 数 量 | 単位 | 単 価 | 金 額 | 備 考
鉄筋ｺﾝｸﾘｰﾄ | 基礎部
| Fc=24N/mm2 S-18 高性能AE減水剤 | 11.3
ｍ3
鉄筋ｺﾝｸﾘｰﾄ | 地上部
| Fc=24N/mm2 S-18 高性能AE減水剤 | 1.4
ｍ3
ｺﾝｸﾘｰﾄ打設手間 | [5 empty] | 別紙 00-0087
1
式
ｺﾝｸﾘｰﾄﾎﾟﾝﾌﾟ圧送 | [5 empty] | 別紙 00-0088
1
式
構造体強度補正 | [5 empty] | 別紙 00-0089
1
式
計
新営工事 細目別内訳 | [5 empty] | 161
わかば倉庫 |  | 型枠
名 称 | 摘 要 | 数 量 | 単位 | 単 価 | 金 額 | 備 考
型枠 | 普通合板型枠
| - 基礎部 | 28.5
| - |  | ㎡
型枠 | 普通合板型枠
| ﾗｰﾒﾝ構造 地上軸部 | 1.9
| 階高3.5～4.0m程度 |  | ㎡
型枠 | 打放合板型枠B種
| ﾗｰﾒﾝ構造 地上軸部 | 5.9
| 階高3.5～4.0m程度 |  | ㎡
型枠 | 打放合板型枠A種
| ﾗｰﾒﾝ構造 基礎部 | 1.7
| - |  | ㎡
型枠 | 打放合板型枠A種
| ﾗｰﾒﾝ構造 地上軸部 | 12.1
| 階高3.5～4.0m程度 |  | ㎡
打継目地棒 | 20×20
1.7
ｍ
誘発目地棒 | 20×20
2.5
ｍ
計
新営工事 細目別内訳
わかば倉庫 |  | 型枠 |  |  | 外部仕上
名 称 | 摘 要 | 数 量 | 単位 | 単 価 | 金 額 | 備 考
打放し面補修 | A 種 ｺｰﾝ処理 目違いばらい無
8
㎡
計
新営工事 細目別内訳 | [5 empty] | 162
わかば倉庫 |  | 型枠 |  |  | 内部仕上
名 称 | 摘 要 | 数 量 | 単位 | 単 価 | 金 額 | 備 考
打放し面補修 | B 種 ｺｰﾝ処理 部分目違いばらい
5.9
㎡
計
新営工事 細目別内訳
わかば倉庫 |  | 防水 |  |  | 外部
名 称 | 摘 要 | 数 量 | 単位 | 単 価 | 金 額 | 備 考
打継目地 | 一般部 ﾎﾟﾘｳﾚﾀﾝ系(PU-2)
ｼｰﾘﾝｸﾞ | 18×10 | 15.6
ｍ
誘発目地 | 一般部 ﾎﾟﾘｳﾚﾀﾝ系(PU-2)
ｼｰﾘﾝｸﾞ | 18×10 | 2.5
ｍ
金物見切 | 一般部 変成ｼﾘｺｰﾝ系(MS-2)
ｼｰﾘﾝｸﾞ | 15×10 | 71.8
ｍ
建具廻り | 一般部 変成ｼﾘｺｰﾝ系(MS-2)
ｼｰﾘﾝｸﾞ | 10×10 | 4.2
ｍ
建具廻り | 一般部 変成ｼﾘｺｰﾝ系(MS-2)
ｼｰﾘﾝｸﾞ | 15×10 | 7.2
ｍ
建具廻り | 一般部 変成ｼﾘｺｰﾝ系(MS-2)
ｼｰﾘﾝｸﾞ | 20×10 | 1.8
ｍ
計
新営工事 細目別内訳 | [5 empty] | 163
わかば倉庫 |  | 金属 |  |  | 外部
名 称 | 摘 要 | 数 量 | 単位 | 単 価 | 金 額 | 備 考
壁 角波ｻｲﾃﾞｨﾝｸﾞ | ｶﾗｰｶﾞﾙﾊﾞﾘｳﾑ鋼板 厚0.6
| H20 @750 | 31.9
| ﾙｰﾌｨﾝｸﾞ GB-R12.5+GB-R-H9.5 |  | ㎡
ｹﾐｶﾙ面戸
34.8
ｍ
ｻｲﾃﾞｨﾝｸﾞ
頂部水切 |  | 17.4
ｍ
ｻｲﾃﾞｨﾝｸﾞ
足元水切 |  | 13.8
ｍ
ｻｲﾃﾞｨﾝｸﾞ窓ﾏｸﾞｻ | 外壁同材
水切 |  | 1.8
ｍ
ｻｲﾃﾞｨﾝｸﾞ窓台 | 外壁同材
水切 |  | 1.8
ｍ
ｻｲﾃﾞｨﾝｸﾞ窓抱き | 外壁同材
水切 |  | 1.8
ｍ
ｻｲﾃﾞｨﾝｸﾞ | 外壁同材
柱取合水切 |  | 17.6
ｍ
ｻｲﾃﾞｨﾝｸﾞ | 外壁同材
出隅取合水切 | PL-0.8 20×20共 | 17.6
ｍ
ｻｲﾃﾞｨﾝｸﾞ | PL-6 W=100
柱ｺｰﾅｰ塞ぎ金物 | 水密溶接共 | 8.8
ｍ
ｻｲﾃﾞｨﾝｸﾞ | L-30×30×3
柱取合塞ぎ金物 | 水密溶接共 | 17.6
ｍ
計
新営工事 細目別内訳
わかば倉庫 |  | 左官 |  |  | 外部
名 称 | 摘 要 | 数 量 | 単位 | 単 価 | 金 額 | 備 考
建具周囲防水 | 外部建具
ﾓﾙﾀﾙ充填 |  | 1.8
ｍ
計
新営工事 細目別内訳 | [5 empty] | 164
わかば倉庫 |  | 左官 |  |  | 内部
名 称 | 摘 要 | 数 量 | 単位 | 単 価 | 金 額 | 備 考
床ｺﾝｸﾘｰﾄ直均し | 金ごて 塗床下地
仕上げ |  | 14
㎡
計
新営工事 細目別内訳
わかば倉庫 |  | 建具 |  |  | ｱﾙﾐﾆｳﾑ製建具
名 称 | 摘 要 | 数 量 | 単位 | 単 価 | 金 額 | 備 考
(外部)
AW-A101a | W1800×H900
引違い窓 | 枠見込70
表面処理:BA-2種 標準色
性能等級:A種
耐風圧性:S-5､気密性:A-4
水密性:W-5､遮音性:T-2
断熱性:H-2 防火設備
| 合成樹脂製可動式網戸付 | 1
| 付属金物共 |  | か所
AWは全て小開口ｽﾄｯﾊﾟｰ設置
額縁･ﾌﾞﾗｲﾝﾄﾞﾎﾞｯｸｽ別計上
計
新営工事 細目別内訳 | [5 empty] | 165
わかば倉庫 |  | 建具 |  |  | 鋼製建具
名 称 | 摘 要 | 数 量 | 単位 | 単 価 | 金 額 | 備 考
(外部)
SD-K101 | W1800×H2100
ｶﾞﾗﾘ付両開きﾌﾗｯｼ | 枠見込145
ｭ戸 | A種 SAT 上部ｽﾃﾝﾚｽ水切付
付属金物共
1
か所
計
新営工事 細目別内訳
わかば倉庫 |  | 建具 |  |  | ｶﾞﾗｽ
名 称 | 摘 要 | 数 量 | 単位 | 単 価 | 金 額 | 備 考
(外部)
網入磨き板ｶﾞﾗｽ | 厚さ6.8 特寸 2.18㎡以下 ひ し
| ｼｰﾘﾝｸﾞ 清掃共 | 1.6
㎡
計
新営工事 細目別内訳 | [5 empty] | 166
わかば倉庫 |  | 塗装 |  |  | 外部
名 称 | 摘 要 | 数 量 | 単位 | 単 価 | 金 額 | 備 考
壁 撥水材 | ﾌｯ素樹脂ｸﾘｱ
| 打放面 下地調整共 | 2.5
㎡
ＤＰ塗り | 鋼製建具面 1級
| 錆止B種 | 11.3
㎡
計
新営工事 細目別内訳
わかば倉庫 |  | 内外装 |  |  | 内部
名 称 | 摘 要 | 数 量 | 単位 | 単 価 | 金 額 | 備 考
床 合成樹脂塗床 | 厚膜型ｴﾎﾟｷｼ樹脂系 防滑
14
㎡
巾木 合成樹脂塗 | 厚膜型ｴﾎﾟｷｼ樹脂系 防滑 H400
床 |  | 14.7
ｍ
計
新営工事 細目別内訳 | [5 empty] | 167
わかば倉庫 |  | ﾕﾆｯﾄ及びその他 |  |  | 外部
名 称 | 摘 要 | 数 量 | 単位 | 単 価 | 金 額 | 備 考
倉庫上屋 | W6125×D3625×H2350
S造 延床21.00m2
屋根 ｶﾗｰｶﾞﾙﾊﾞﾘｳﾑ鋼板 厚0.6
外壁下地 □-75×45×3.2 ﾒｯｷ仕上
| 基礎･土間･外壁鋼板・建具別計上 | 1
か所
計
新営工事 細目別内訳
わかば倉庫 |  | 発生材処理 |  |  | 運搬
名 称 | 摘 要 | 数 量 | 単位 | 単 価 | 金 額 | 備 考
建設発生土運搬 | ﾀﾞﾝﾌﾟﾄﾗｯｸ 10t積級
| ﾊﾞｯｸﾎｳ0.8m3 土砂 DID区間有り | 14
| 60.0㎞以下 |  | ｍ3
計
新営工事 細目別内訳 | [5 empty] | 168
わかば倉庫 |  | 発生材処理 |  |  | 処分
名 称 | 摘 要 | 数 量 | 単位 | 単 価 | 金 額 | 備 考
建設発生土処分 | 場外指定地処分
14
ｍ3
計
新営工事 細目別内訳
駐輪場 |  | 土工
名 称 | 摘 要 | 数 量 | 単位 | 単 価 | 金 額 | 備 考
根切り | つぼ,布掘り
| 深さ2.5m程度 | 21.9
ｍ3
埋戻し(B種) | - 発生土
16.2
ｍ3
計
新営工事 細目別内訳 | [5 empty] | 169
駐輪場 |  | 地業
名 称 | 摘 要 | 数 量 | 単位 | 単 価 | 金 額 | 備 考
砂利地業 | t100 基礎下
| 再生ｸﾗｯｼｬﾗﾝ | 1.3
ｍ3
捨ｺﾝｸﾘｰﾄ | Fc=18N/mm2 S-18
0.7
ｍ3
ｺﾝｸﾘｰﾄ打設手間 | 捨てｺﾝｸﾘｰﾄ |  |  |  |  | 別紙 00-0090
1
式
計
新営工事 細目別内訳
駐輪場 |  | 鉄筋
名 称 | 摘 要 | 数 量 | 単位 | 単 価 | 金 額 | 備 考
異形鉄筋(SD295) | D13
0.5
ｔ
ｽｸﾗｯﾌﾟ控除 | 鉄筋H2
0.01
ｔ
鉄筋加工組立 | RCﾗｰﾒﾝ構造
| 階高3.5～4.0ｍ程度 形状単純 | 0.5
ｔ
計
新営工事 細目別内訳 | [5 empty] | 170
駐輪場 |  | ｺﾝｸﾘｰﾄ
名 称 | 摘 要 | 数 量 | 単位 | 単 価 | 金 額 | 備 考
鉄筋ｺﾝｸﾘｰﾄ | 基礎部
| Fc=24N/mm2 S-18 高性能AE減水剤 | 4
ｍ3
ｺﾝｸﾘｰﾄ打設手間 | [5 empty] | 別紙 00-0091
1
式
ｺﾝｸﾘｰﾄﾎﾟﾝﾌﾟ圧送 | [5 empty] | 別紙 00-0092
1
式
構造体強度補正 | [5 empty] | 別紙 00-0093
1
式
計
新営工事 細目別内訳
駐輪場 |  | 型枠
名 称 | 摘 要 | 数 量 | 単位 | 単 価 | 金 額 | 備 考
型枠 | 普通合板型枠
| - 基礎部 | 17.1
| - |  | ㎡
計
新営工事 細目別内訳 | [5 empty] | 171
駐輪場 |  | ﾕﾆｯﾄ及びその他 |  |  | 外部
名 称 | 摘 要 | 数 量 | 単位 | 単 価 | 金 額 | 備 考
駐輪場上屋 | W39100×D2000×H2250
既製品
屋根 ｶﾗｰｶﾞﾙﾊﾞﾘｳﾑ鋼板 厚0.6
天井 ｶﾗｰｶﾞﾙﾊﾞﾘｳﾑ鋼板 厚0.6
| 基礎･土間別計上 | 1
か所
計
新営工事 細目別内訳
駐輪場 |  | 発生材処理 |  |  | 運搬
名 称 | 摘 要 | 数 量 | 単位 | 単 価 | 金 額 | 備 考
建設発生土運搬 | ﾀﾞﾝﾌﾟﾄﾗｯｸ 10t積級
| ﾊﾞｯｸﾎｳ0.8m3 土砂 DID区間有り | 14
| 60.0㎞以下 |  | ｍ3
計
新営工事 細目別内訳 | [5 empty] | 172
駐輪場 |  | 発生材処理 |  |  | 処分
名 称 | 摘 要 | 数 量 | 単位 | 単 価 | 金 額 | 備 考
建設発生土処分 | 場外指定地処分
14
ｍ3
計
新営工事 細目別内訳
屋外付帯 |  | 屋外付帯 |  |  | 囲障工事
名 称 | 摘 要 | 数 量 | 単位 | 単 価 | 金 額 | 備 考
【STEP3】
防球ﾌｪﾝｽ | H=8000
260
ｍ
防球ﾌｪﾝｽ | 現場打 φ450 H=2250
独立基礎 |  | 24
か所
防球ﾌｪﾝｽ | 現場打 W460 H=700
土留基礎 |  | 37.5
ｍ
防球ﾌｪﾝｽ扉 | W3000×H3000
2
か所
防球ﾌｪﾝｽ | 現場打 W700×D700 H=1000
独立基礎 |  | 4
か所
防球ﾌｪﾝｽ | 現場打 W300×D200 H=200
独立基礎 |  | 2
か所
ﾒｯｼｭﾌｪﾝｽ | H=2970 溶融亜鉛ﾒｯｷ仕上
| 支柱:φ60.5×3.2@2000 | 480
| ﾜｲﾔｰﾒｯｼｭ(ﾊｲﾃﾝｼｮﾝ線)φ4.1 |  | ｍ
敷地西側 | H=2970 溶融亜鉛ﾒｯｷ仕上
ﾒｯｼｭﾌｪﾝｽ | 支柱:φ60.5×3.2@2000 | 68.5
| ﾜｲﾔｰﾒｯｼｭ(ﾊｲﾃﾝｼｮﾝ線)φ4.1 |  | ｍ
ﾒｯｼｭﾌｪﾝｽ | 現場打 W350×D350 H=600
独立基礎 |  | 72
か所
ﾒｯｼｭﾌｪﾝｽ | 現場打 W460 H=700
土留基礎 |  | 338
ｍ
敷地西側 | 現場打 W460 H=700
ﾒｯｼｭﾌｪﾝｽ |  | 68.5
土留基礎 |  |  | ｍ
ﾒｯｼｭﾌｪﾝｽ扉 | W2000×H1970 両開
6
か所
ﾒｯｼｭﾌｪﾝｽ扉 | 現場打 W500×D500 H=700
独立基礎 |  | 12
か所
ﾒｯｼｭﾌｪﾝｽ扉 | 現場打 W333×D333 H=333
独立基礎 |  | 6
か所
新営工事 細目別内訳 | [5 empty] | 173
屋外付帯 |  | 屋外付帯 |  |  | 囲障工事
名 称 | 摘 要 | 数 量 | 単位 | 単 価 | 金 額 | 備 考
ｺﾝｸﾘｰﾄ塀 | H=2500
| 基礎t200 W950 | 23.5
ｍ
ｺﾝｸﾘｰﾄ塀部 | W300×D400程度 ｽﾃﾝﾚｽ既製品
郵便受け |  | 1
か所
設備用 | H=1700
目隠しﾙｰﾊﾞｰ | ﾙｰﾊﾞｰ:□-100×50@100 BA-2種 | 26
| 胴縁:C-150×50×20×3.2に設置 |  | ｍ
設備用 | H=2850
防音ﾌｪﾝｽ | 防音ﾊﾟﾈﾙ:t66 ﾎﾟﾘｴｽﾃﾙ繊維 | 33.4
| ﾊﾟﾈﾙ枠:高耐食溶融ﾒｯｷ鋼板 t1.2 |  | ｍ
地盤改良 | 囲障工事
| 浅層混合処理工法 | 1,215
| W1500 H3000 ｾﾒﾝﾄ系固化材100kg/m3 |  | ㎡
根切り | つぼ,布掘り
| 深さ2.5m程度 | 1,474
ｍ3
埋戻し(B種) | - 発生土
888
ｍ3
小計
【STEP4】
ﾊﾞｯｸﾈｯﾄ | H=8000
30
ｍ
ﾊﾞｯｸﾈｯﾄ基礎 | 現場打 W700×D1500 H=1500
16
か所
根切り | つぼ,布掘り
| 深さ2.5m程度 | 102
ｍ3
埋戻し(A種) | 小規模土工 山砂の類
76.8
ｍ3
小計
計
新営工事 細目別内訳
屋外付帯 |  | 屋外付帯 |  |  | 舗装工事
名 称 | 摘 要 | 数 量 | 単位 | 単 価 | 金 額 | 備 考
【STEP2】
ｸﾞﾗｳﾝﾄﾞ舗装 | t200
表面処理:化粧砂0.003m3/m2
ｿｲﾙﾊﾞｲﾝﾀﾞｰ 1.2kg/m2
団粒構造安定材舗装(購入土80%+団
| 粒構造安定材20%) t100 | 1,960
| 再生ｸﾗｯｼｬﾗﾝRC-40 t100 |  | ㎡
縁石2 | 地先境界ﾌﾞﾛｯｸ 150×150
敷ﾓﾙﾀﾙ t10
基礎ｺﾝｸﾘｰﾄFc18S15 t50
再生ｸﾗｯｼｬﾗﾝRC-40 t100
24.3
ｍ
植栽境界縁石3 | 擬石ﾌﾞﾛｯｸ 150×180
敷ﾓﾙﾀﾙ t10
基礎ｺﾝｸﾘｰﾄFc18S15 t50
再生ｸﾗｯｼｬﾗﾝRC-40 t100
43.8
ｍ
舗装下 | A種
盛土 |  | 285
ｍ3
舗装下 | B種 同STEP植栽残土流用
盛土 |  | 48
ｍ3
小計
【STEP3】
ｶﾗｰｱｽﾌｧﾙﾄ舗装 | 車道20t耐圧 t350
ｶﾗｰｱｽﾌｧﾙﾄ混合物 t50
ﾀｯｸｺｰﾄPK-4
再生密粒ｱｽﾌｧﾙﾄ混合物 t50
| ﾌﾟﾗｲﾑｺｰﾄPK-3 | 890
| 再生ｸﾗｯｼｬﾗﾝRC-40 t250 |  | ㎡
ｶﾗｰｱｽﾌｧﾙﾄ舗装 | 車道10t耐圧 t300
ｶﾗｰｱｽﾌｧﾙﾄ混合物 t50
ﾀｯｸｺｰﾄPK-4
再生密粒ｱｽﾌｧﾙﾄ混合物 t50
| ﾌﾟﾗｲﾑｺｰﾄPK-3 | 1,698
| 再生ｸﾗｯｼｬﾗﾝRC-40 t200 |  | ㎡
新営工事 細目別内訳 | [5 empty] | 174
屋外付帯 |  | 屋外付帯 |  |  | 舗装工事
名 称 | 摘 要 | 数 量 | 単位 | 単 価 | 金 額 | 備 考
半たわみ舗装 | 車道 t350
半たわみｱｽﾌｧﾙﾄ t50
ﾀｯｸｺｰﾄPK-4
再生密粒ｱｽﾌｧﾙﾄ混合物 t50
| ﾌﾟﾗｲﾑｺｰﾄPK-3 | 1,983
| 再生ｸﾗｯｼｬﾗﾝRC-40 t250 |  | ㎡
ｱｽﾌｧﾙﾄ舗装 | 歩道 t130
再生密粒ｱｽﾌｧﾙﾄ混合物 t30
ﾌﾟﾗｲﾑｺｰﾄPK-3
再生ｸﾗｯｼｬﾗﾝRC-40 t100
16.6
㎡
ｸﾞﾗｳﾝﾄﾞ舗装 | t200
表面処理:化粧砂0.003m3/m2
ｿｲﾙﾊﾞｲﾝﾀﾞｰ 1.2kg/m2
団粒構造安定材舗装(購入土80%+団
| 粒構造安定材20%) t100 | 4,612
| 再生ｸﾗｯｼｬﾗﾝRC-40 t100 |  | ㎡
人工芝舗装 | t135
ﾛﾝｸﾞﾊﾟｲﾙ人工芝 t50
充填材(目砂) t50
ｸｯｼｮﾝ層 t35
302
㎡
ﾃﾆｽｺｰﾄ舗装 | t215
ｳﾚﾀﾝﾄｯﾌﾟｺｰﾄ
ｺﾞﾑﾁｯﾌﾟ、ｳﾚﾀﾝ弾性層 t15
ﾌﾟﾗｲﾏｰ
| 開粒度ｱｽﾌｧﾙﾄ t50 | 1,072
| 再生ｸﾗｯｼｬﾗﾝRC-40 t150 |  | ㎡
縁石1 | 歩車境界ﾌﾞﾛｯｸ 170/180×250
敷ﾓﾙﾀﾙ t10
基礎ｺﾝｸﾘｰﾄFc18S15 t100
再生ｸﾗｯｼｬﾗﾝRC-40 t100
41.3
ｍ
縁石2 | 地先境界ﾌﾞﾛｯｸ 150×150
敷ﾓﾙﾀﾙ t10
基礎ｺﾝｸﾘｰﾄFc18S15 t50
再生ｸﾗｯｼｬﾗﾝRC-40 t100
334
ｍ
縁石2 | 地先境界ﾌﾞﾛｯｸ 150×150 R付
敷ﾓﾙﾀﾙ t10
基礎ｺﾝｸﾘｰﾄFc18S15 t50
新営工事 細目別内訳
屋外付帯 |  | 屋外付帯 |  |  | 舗装工事
名 称 | 摘 要 | 数 量 | 単位 | 単 価 | 金 額 | 備 考
ｸﾗｯｼｬﾗﾝC-40 t100
19.5
ｍ
植栽境界縁石3 | 擬石ﾌﾞﾛｯｸ 150×180
敷ﾓﾙﾀﾙ t10
基礎ｺﾝｸﾘｰﾄFc18S15 t50
再生ｸﾗｯｼｬﾗﾝRC-40 t100
739
ｍ
植栽境界縁石3 | 擬石ﾌﾞﾛｯｸ 150×180 R付
敷ﾓﾙﾀﾙ t10
基礎ｺﾝｸﾘｰﾄFc18S15 t50
再生ｸﾗｯｼｬﾗﾝRC-40 t100
3.3
ｍ
縁石 | 地先境界ﾌﾞﾛｯｸ 150×180
| 敷ﾓﾙﾀﾙ t20 | 19.7
| 基礎ｺﾝｸﾘｰﾄFc18S15 t150 |  | ｍ
車止め | ｺﾝｸﾘｰﾄ既製品 100/180×120×600
| ｱﾝｶｰﾎﾞﾙﾄ、接着剤併用固定 | 5
| 2個/か所 |  | か所
点字ﾌﾞﾛｯｸ | 点状ﾌﾞﾛｯｸ 300角 t60
| 敷ﾓﾙﾀﾙ t30 | 22
| 再生ｸﾗｯｼｬﾗﾝRC-40 t100 |  | か所
点字ﾌﾞﾛｯｸ | 線状ﾌﾞﾛｯｸ 300角 t60
| 敷ﾓﾙﾀﾙ t30 | 8
| 再生ｸﾗｯｼｬﾗﾝRC-40 t100 |  | か所
路面標示 | 3種1号 t1.0 白
| 実線 W150 | 348
| 溶融式 |  | ｍ
路面標示 | 3種1号 t1.0 白
| 実線 W300 | 3.8
| 溶融式 |  | ｍ
路面標示 | 3種1号 t1.0 白
| 消防用活動空地 6000×12000 | 2
| W150換算60.5m |  | か所
路面標示 | 3種1号 t1.0 白
| 直進矢印 450×5000 | 1
| W150換算6.25m |  | か所
路面標示 | 3種1号 t1.0 白
| 右折矢印 600×5000 | 2
| W150換算6.66m |  | か所
路面標示 | 3種1号 t1.0 白
| 止まれ 1文字 800×2400 | 1
| W150換算23.8m |  | か所
新営工事 細目別内訳 | [5 empty] | 175
屋外付帯 |  | 屋外付帯 |  |  | 舗装工事
名 称 | 摘 要 | 数 量 | 単位 | 単 価 | 金 額 | 備 考
舗装下
鋤取り |  | 447
ｍ3
舗装下 | B種 同STEP排水残土流用
盛土 |  | 705
ｍ3
舗装下 | B種
盛土 |  | 447
ｍ3
舗装下 | B種 同STEP植栽残土流用
盛土 |  | 176
ｍ3
(道路拡張部)
ｱｽﾌｧﾙﾄ舗装 | 歩道 t130
再生密粒ｱｽﾌｧﾙﾄ混合物 t30
ﾌﾟﾗｲﾑｺｰﾄPK-3
再生ｸﾗｯｼｬﾗﾝRC-40 t100
256
㎡
ｱｽﾌｧﾙﾄ舗装 | 歩道 t200
再生密粒ｱｽﾌｧﾙﾄ混合物 t50
ﾌﾟﾗｲﾑｺｰﾄPK-3
再生ｸﾗｯｼｬﾗﾝRC-40 t150
191
㎡
縁石 | 歩車境界ﾌﾞﾛｯｸ 180×180 乗入部
| 敷ﾓﾙﾀﾙ t20 | 16
| 基礎ｺﾝｸﾘｰﾄFc18S15 t150 |  | ｍ
縁石 | 歩車境界ﾌﾞﾛｯｸ 180×300 R付
| 敷ﾓﾙﾀﾙ t20 | 3.2
| 基礎ｺﾝｸﾘｰﾄFc18S15 t150 |  | ｍ
縁石 | 歩車境界ﾌﾞﾛｯｸ 180×300
| 敷ﾓﾙﾀﾙ t20 | 267
| 基礎ｺﾝｸﾘｰﾄFc18S15 t150 |  | ｍ
舗装下 | B種 同STEP排水残土流用
盛土 |  | 148
ｍ3
小計
計
新営工事 細目別内訳
屋外付帯 |  | 屋外付帯 |  |  | 排水工事
名 称 | 摘 要 | 数 量 | 単位 | 単 価 | 金 額 | 備 考
【STEP3】
集水桝 | 現場打 450角 H=500
| ｸﾞﾚｰﾁﾝｸﾞ蓋 細目ﾉﾝｽﾘｯﾌﾟ 歩行用共 | 6
か所
集水桝 | 現場打 450角 H=600
| ｸﾞﾚｰﾁﾝｸﾞ蓋 細目ﾉﾝｽﾘｯﾌﾟ 歩行用共 | 2
か所
集水桝 | 現場打 450角 H=700
| ｸﾞﾚｰﾁﾝｸﾞ蓋 細目ﾉﾝｽﾘｯﾌﾟ 歩行用共 | 1
か所
集水桝 | 現場打 450×1100 H=600
| ｸﾞﾚｰﾁﾝｸﾞ蓋 細目ﾉﾝｽﾘｯﾌﾟ 歩行用共 | 1
か所
集水桝 | 現場打 450×1320 H=600
| ｸﾞﾚｰﾁﾝｸﾞ蓋 細目ﾉﾝｽﾘｯﾌﾟ 歩行用共 | 1
か所
集水桝 | 現場打 450角 H=500
| ｸﾞﾚｰﾁﾝｸﾞ蓋 細目ﾉﾝｽﾘｯﾌﾟ T-2用共 | 5
か所
集水桝 | 現場打 450角 H=600
| ｸﾞﾚｰﾁﾝｸﾞ蓋 細目ﾉﾝｽﾘｯﾌﾟ T-2用共 | 4
か所
集水桝 | 現場打 450角 H=700
| ｸﾞﾚｰﾁﾝｸﾞ蓋 細目ﾉﾝｽﾘｯﾌﾟ T-2用共 | 1
か所
集水桝 | 現場打 450角 H=500
| ｸﾞﾚｰﾁﾝｸﾞ蓋 細目ﾉﾝｽﾘｯﾌﾟ T-14用共 | 6
か所
集水桝 | 現場打 450角 H=600
| ｸﾞﾚｰﾁﾝｸﾞ蓋 細目ﾉﾝｽﾘｯﾌﾟ T-14用共 | 1
か所
集水桝 | 現場打 450角 H=700
| ｸﾞﾚｰﾁﾝｸﾞ蓋 細目ﾉﾝｽﾘｯﾌﾟ T-14用共 | 1
か所
集水桝 | 現場打 450角 H=500
| ｸﾞﾚｰﾁﾝｸﾞ蓋 細目ﾉﾝｽﾘｯﾌﾟ T-25用共 | 1
か所
集水桝 | 現場打 450角 H=600
| ｸﾞﾚｰﾁﾝｸﾞ蓋 細目ﾉﾝｽﾘｯﾌﾟ T-25用共 | 1
か所
集水桝 | 現場打 450角 H=700
| ｸﾞﾚｰﾁﾝｸﾞ蓋 細目ﾉﾝｽﾘｯﾌﾟ T-25用共 | 1
か所
新営工事 細目別内訳 | [5 empty] | 176
屋外付帯 |  | 屋外付帯 |  |  | 排水工事
名 称 | 摘 要 | 数 量 | 単位 | 単 価 | 金 額 | 備 考
集水桝 | 現場打 450角 H=500
| 化粧蓋(ﾓﾙﾀﾙ用) SUS枠 歩行用共 | 10
か所
集水桝 | 現場打 450角 H=600
| 化粧蓋(ﾓﾙﾀﾙ用) SUS枠 歩行用共 | 5
か所
集水桝 | 現場打 450角 H=700
| 化粧蓋(ﾓﾙﾀﾙ用) SUS枠 歩行用共 | 2
か所
集水桝 | 現場打 450角 H=500
| 化粧蓋(ﾓﾙﾀﾙ用) SUS枠 T-14用共 | 6
か所
集水桝 | 現場打 450角 H=600
| 化粧蓋(ﾓﾙﾀﾙ用) SUS枠 T-14用共 | 2
か所
集水桝 | 現場打 450角 H=700
| 化粧蓋(ﾓﾙﾀﾙ用) SUS枠 T-14用共 | 1
か所
集水桝 | 現場打 450角 H=800
| 化粧蓋(ﾓﾙﾀﾙ用) SUS枠 T-14用共 | 1
か所
集水桝 | 現場打 450角 H=500
| 化粧蓋(ﾓﾙﾀﾙ用) SUS枠 T-25用共 | 3
か所
集水桝 | 現場打 450角 H=600
| 化粧蓋(ﾓﾙﾀﾙ用) SUS枠 T-25用共 | 2
か所
集水桝 | 現場打 450角 H=700
| 化粧蓋(ﾓﾙﾀﾙ用) SUS枠 T-25用共 | 2
か所
集水桝 | 現場打 600角 H=800
| ｸﾞﾚｰﾁﾝｸﾞ蓋 細目ﾉﾝｽﾘｯﾌﾟ 歩行用共 | 2
か所
集水桝 | 現場打 600角 H=900
| ｸﾞﾚｰﾁﾝｸﾞ蓋 細目ﾉﾝｽﾘｯﾌﾟ 歩行用共 | 1
か所
集水桝 | 現場打 600角 H=1100
| ｸﾞﾚｰﾁﾝｸﾞ蓋 細目ﾉﾝｽﾘｯﾌﾟ 歩行用共 | 2
か所
集水桝 | 現場打 600角 H=1200
| ｸﾞﾚｰﾁﾝｸﾞ蓋 細目ﾉﾝｽﾘｯﾌﾟ 歩行用共 | 1
か所
集水桝 | 現場打 600角 H=700
| ｸﾞﾚｰﾁﾝｸﾞ蓋 細目ﾉﾝｽﾘｯﾌﾟ T-2用共 | 2
か所
新営工事 細目別内訳
屋外付帯 |  | 屋外付帯 |  |  | 排水工事
名 称 | 摘 要 | 数 量 | 単位 | 単 価 | 金 額 | 備 考
集水桝 | 現場打 600角 H=800
| ｸﾞﾚｰﾁﾝｸﾞ蓋 細目ﾉﾝｽﾘｯﾌﾟ T-2用共 | 1
か所
集水桝 | 現場打 600角 H=900
| ｸﾞﾚｰﾁﾝｸﾞ蓋 細目ﾉﾝｽﾘｯﾌﾟ T-2用共 | 3
か所
集水桝 | 現場打 600角 H=1000
| ｸﾞﾚｰﾁﾝｸﾞ蓋 細目ﾉﾝｽﾘｯﾌﾟ T-2用共 | 1
か所
集水桝 | 現場打 600角 H=800
| ｸﾞﾚｰﾁﾝｸﾞ蓋 細目ﾉﾝｽﾘｯﾌﾟ T-14用共 | 2
か所
集水桝 | 現場打 600角 H=900
| ｸﾞﾚｰﾁﾝｸﾞ蓋 細目ﾉﾝｽﾘｯﾌﾟ T-14用共 | 1
か所
集水桝 | 現場打 600角 H=1000
| ｸﾞﾚｰﾁﾝｸﾞ蓋 細目ﾉﾝｽﾘｯﾌﾟ T-14用共 | 4
か所
集水桝 | 現場打 600角 H=800
| 化粧蓋(ﾓﾙﾀﾙ用) SUS枠 歩行用共 | 1
か所
集水桝 | 現場打 600角 H=1000
| 化粧蓋(ﾓﾙﾀﾙ用) SUS枠 歩行用共 | 1
か所
集水桝 | 現場打 600角 H=1100
| 化粧蓋(ﾓﾙﾀﾙ用) SUS枠 歩行用共 | 2
か所
集水桝 | 現場打 600角 H=1200
| 化粧蓋(ﾓﾙﾀﾙ用) SUS枠 歩行用共 | 2
か所
集水桝 | 現場打 600角 H=900
| 化粧蓋(ﾓﾙﾀﾙ用) SUS枠 T-2用共 | 1
か所
集水桝 | 現場打 600角 H=900
| 化粧蓋(ﾓﾙﾀﾙ用) SUS枠 T-14用共 | 2
か所
集水桝 | 現場打 600角 H=1000
| 化粧蓋(ﾓﾙﾀﾙ用) SUS枠 T-14用共 | 1
か所
集水桝 | 現場打 600角 H=1100
| 化粧蓋(ﾓﾙﾀﾙ用) SUS枠 T-14用共 | 1
か所
集水桝 | 現場打 600角 H=1200
| 化粧蓋(ﾓﾙﾀﾙ用) SUS枠 T-14用共 | 2
か所
新営工事 細目別内訳 | [5 empty] | 177
屋外付帯 |  | 屋外付帯 |  |  | 排水工事
名 称 | 摘 要 | 数 量 | 単位 | 単 価 | 金 額 | 備 考
集水桝 | 現場打 600角 H=1300
| 化粧蓋(ﾓﾙﾀﾙ用) SUS枠 T-14用共 | 1
か所
集水桝 | 現場打 600角 H=800
| 化粧蓋(ﾓﾙﾀﾙ用) SUS枠 T-25用共 | 1
か所
集水桝 | 現場打 600角 H=1200
| 化粧蓋(ﾓﾙﾀﾙ用) SUS枠 T-25用共 | 2
か所
ﾄﾗｯﾌﾟ桝 | 現場打 600角 H=1000
| ﾄﾗｯﾌﾟ桝蓋 T-25用共 | 1
か所
ｵﾘﾌｨｽ桝 | 現場打 1000角2連 H=2600
| 鋳鉄製ﾏﾝﾎｰﾙ T-2用共 | 1
か所
集水桝 | φ600 H=1400 組立式1号
| 鋳鉄製ﾏﾝﾎｰﾙ 歩行用共 | 2
| 接続管:φ200 3か所 |  | か所
集水桝 | φ600 H=1400 組立式1号
| 鋳鉄製ﾏﾝﾎｰﾙ 歩行用共 | 1
| 接続管:φ200 2か所 |  | か所
集水桝 | φ600 H=1500 組立式1号
| 鋳鉄製ﾏﾝﾎｰﾙ 歩行用共 | 2
| 接続管:φ200 2か所 |  | か所
集水桝 | φ600 H=1700 組立式1号
| 鋳鉄製ﾏﾝﾎｰﾙ T-2用共 | 1
| 接続管:φ200 2か所 |  | か所
集水桝 | φ600 H=1400 組立式1号
| 鋳鉄製ﾏﾝﾎｰﾙ T-14用共 | 1
| 接続管:φ200 2か所 |  | か所
ﾄﾗｯﾌﾟ桝 | φ600 H=1500 組立式1号
| 鋳鉄製ﾏﾝﾎｰﾙ T-10用共 | 1
| 接続管:φ200 2か所 |  | か所
集水桝 | φ600 H=1500 組立式1号
| 鋳鉄製ﾏﾝﾎｰﾙ T-25用共 | 1
| 接続管:φ200 3か所 |  | か所
集水桝 | φ600 H=1500 組立式1号
| 鋳鉄製ﾏﾝﾎｰﾙ T-25用共 | 1
| 接続管:φ200 2か所 |  | か所
集水桝 | φ600 H=1600 組立式1号
| 鋳鉄製ﾏﾝﾎｰﾙ T-25用共 | 2
| 接続管:φ200 2か所 |  | か所
集水桝 | φ600 H=1600 組立式1号
| 鋳鉄製ﾏﾝﾎｰﾙ T-25用共 | 1
| 接続管:φ200 3か所、φ150 1か所 |  | か所
新営工事 細目別内訳
屋外付帯 |  | 屋外付帯 |  |  | 排水工事
名 称 | 摘 要 | 数 量 | 単位 | 単 価 | 金 額 | 備 考
集水桝 | φ600 H=3250 組立式2号
| 鋳鉄製ﾏﾝﾎｰﾙ T-2用共 | 1
| 接続管:φ200 2か所 |  | か所
排水管 | VP φ100
6
ｍ
排水管 | VP φ150
90.1
ｍ
排水管 | VP φ200
209
ｍ
排水管 | VP φ250
4.7
ｍ
排水管 | VP φ300
1.8
ｍ
重圧管 | 1種 φ150
51.2
ｍ
重圧管 | 1種 φ200
22.7
ｍ
現場打側溝 | W300×H300程度
| ｸﾞﾚｰﾁﾝｸﾞ蓋 細目ﾉﾝｽﾘｯﾌﾟ T-10用共 | 629
ｍ
現場打側溝 | W300×H300程度
| ｸﾞﾚｰﾁﾝｸﾞ蓋 細目ﾉﾝｽﾘｯﾌﾟ T-2用共 | 41.6
ｍ
現場打側溝 | W300×H300程度
| ｸﾞﾚｰﾁﾝｸﾞ蓋 細目ﾉﾝｽﾘｯﾌﾟ T-20用共 | 113
ｍ
現場打側溝 | W300×H300程度
| ｸﾞﾚｰﾁﾝｸﾞ蓋 細目ﾉﾝｽﾘｯﾌﾟ T-25用共 | 111
ｍ
現場打側溝 | W150×H150程度
| ｸﾞﾚｰﾁﾝｸﾞ蓋 細目ﾉﾝｽﾘｯﾌﾟ 歩道用共 | 222
ｍ
現場打側溝 | W300×H300程度
| 化粧蓋(ﾓﾙﾀﾙ用) T-14用共 | 54.5
ｍ
現場打側溝 | W300×H300程度
| 化粧蓋(ﾓﾙﾀﾙ用) T-25用共 | 58.5
ｍ
新営工事 細目別内訳 | [5 empty] | 178
屋外付帯 |  | 屋外付帯 |  |  | 排水工事
名 称 | 摘 要 | 数 量 | 単位 | 単 価 | 金 額 | 備 考
雨水貯留槽 | W26700×D22380 H=1209
| 樹脂製貯留ﾌﾞﾛｯｸ | 1
か所
雨水貯留槽 | φ600 H=1100 組立式1号 底板なし
点検用人孔 | 鋳鉄製ﾏﾝﾎｰﾙ T-25共 | 1
か所
雨水貯留槽 | φ600 H=1200 組立式1号 底板なし
点検用人孔 | 鋳鉄製ﾏﾝﾎｰﾙ T-25共 | 1
か所
山留 | 雨水貯留槽
| 鋼矢板工法 見付293.44m2 | 1
| 鋼矢板280 L=104.80 根切H=2.80 |  | 式
暗渠 | 透水管φ100 合成樹脂製管
ﾌｨﾙﾀｰ層:500×H500程度
単粒度砕石5号
透水ｼｰﾄ共
621
ｍ
根切り | つぼ,布掘り
| 深さ2.5m程度 | 1,604
ｍ3
根切り | 総掘り
| 自立山留め内 | 1,689
ｍ3
埋戻し(B種) | - 発生土
1,363
ｍ3
小計
【STEP4】
集水桝 | 現場打 450角 H=500
| ｸﾞﾚｰﾁﾝｸﾞ蓋 細目ﾉﾝｽﾘｯﾌﾟ T-2用共 | 1
か所
集水桝 | 現場打 450角 H=600
| ｸﾞﾚｰﾁﾝｸﾞ蓋 細目ﾉﾝｽﾘｯﾌﾟ T-2用共 | 9
か所
現場打側溝 | W300×H300程度
| ｸﾞﾚｰﾁﾝｸﾞ蓋 細目ﾉﾝｽﾘｯﾌﾟ T-10用共 | 67.1
ｍ
暗渠 | 透水管φ100 合成樹脂製管
ﾌｨﾙﾀｰ層:500×H500程度
単粒度砕石5号
新営工事 細目別内訳
屋外付帯 |  | 屋外付帯 |  |  | 排水工事
名 称 | 摘 要 | 数 量 | 単位 | 単 価 | 金 額 | 備 考
透水ｼｰﾄ共
156
ｍ
根切り | つぼ,布掘り
| 深さ2.5m程度 | 156
ｍ3
埋戻し(A種) | 小規模土工 山砂の類
110
ｍ3
小計
計
新営工事 細目別内訳 | [5 empty] | 179
屋外付帯 |  | 屋外付帯 |  |  | 植栽工事
名 称 | 摘 要 | 数 量 | 単位 | 単 価 | 金 額 | 備 考
【STEP2】
低木地被混植① | ｼﾞﾝﾁｮｳｹﾞ H0.4 W0.3 5株/m2 25%
ﾋｻｶｷ H0.4 W0.3 5株/m2 25%
ﾛﾆｾﾗﾆﾁﾀﾞ 9.0cm/芽立16株/m2 25%
ﾃﾞｨｺﾞﾝﾄﾞﾗ7.5cm/芽立16株/m2 25%
98.7
㎡
低木植付 | 樹高 30～50cm未満
247
本
地被植付
49.4
㎡
植栽基盤 | C種 H500 真砂土
| 土壌改良材ﾊﾞｰｸ堆肥50L/m2共 | 98.7
㎡
植栽下
鋤取 |  | 48
ｍ3
小計
【STEP3】
ｼﾗｶｼ | H5.0 C0.3 W1.5
35
本
ｿﾖｺﾞ | H2.5 株立 W -
13
本
ｼﾏﾄﾈﾘｺ | H4.0 C0.25 W1.8
5
本
ｹﾔｷ | H6.0 C0.4 W3.0
3
本
二脚鳥居支柱 | 添木無し
53
か所
三脚鳥居支柱
3
か所
新営工事 細目別内訳
屋外付帯 |  | 屋外付帯 |  |  | 植栽工事
名 称 | 摘 要 | 数 量 | 単位 | 単 価 | 金 額 | 備 考
樹名札 | ｱﾙﾐ 70×40 t0.5
| 鳥居支柱に釘4か所取付 | 56
か所
低木地被混植① | ｼﾞﾝﾁｮｳｹﾞ H0.4 W0.3 5株/m2 25%
ﾋｻｶｷ H0.4 W0.3 5株/m2 25%
ﾛﾆｾﾗﾆﾁﾀﾞ 9.0cm/芽立16株/m2 25%
ﾃﾞｨｺﾞﾝﾄﾞﾗ7.5cm/芽立16株/m2 25%
854
㎡
低木地被混植② | ﾊﾏﾋｻｶｷ H0.4W0.3 5株/m2 25%
ｱｵｷ H0.3W0.2 5株/m2 25%
ﾀﾏﾘｭｳ 9.0cm/芽立16株/m2 25%
ﾌｯｷｿｳ 7.5cm/芽立7.5株/m2 25%
102
㎡
芝張り | 高麗芝 目地張り
151
㎡
高木植付 | 幹周 25～30cm未満
5
本
高木植付 | 幹周 30～35cm未満
35
本
高木植付 | 幹周 35～45cm未満
3
本
中木植付 | 樹高 250～300cm未満
13
本
低木植付 | 樹高 30～50cm未満
2,389
本
地被植付
478
㎡
農園 | H300～600
| 真砂土50%,ﾊﾞｰｸ堆肥50% | 242
| 排水層(単粒砕石4号)t100 |  | ㎡
植栽基盤 | C種 H600 真砂土
| 土壌改良材ﾊﾞｰｸ堆肥50L/m2共 | 663
㎡
植栽基盤 | C種 H500 真砂土
| 土壌改良材ﾊﾞｰｸ堆肥50L/m2共 | 439
㎡
新営工事 細目別内訳 | [5 empty] | 180
屋外付帯 |  | 屋外付帯 |  |  | 植栽工事
名 称 | 摘 要 | 数 量 | 単位 | 単 価 | 金 額 | 備 考
植栽下
鋤取 |  | 176
ｍ3
小計
計
新営工事 細目別内訳
屋外付帯 |  | 屋外付帯 |  |  | その他工事
名 称 | 摘 要 | 数 量 | 単位 | 単 価 | 金 額 | 備 考
【STEP3】
門扉 | W7000×D700 H=1800
| ｽﾗｲﾄﾞ門扉 | 1
か所
門扉 | W7000×D700 H=1800
| ｽﾗｲﾄﾞ門扉 | 1
| 非常錠仕様 |  | か所
門扉 | W6000×D700 H=1800
| ｽﾗｲﾄﾞ門扉 | 1
| 非常錠仕様 |  | か所
門扉基礎 | 現場打 W10433×D1000 H=400
2
か所
門扉基礎 | 現場打 W9193×D1000 H=400
1
か所
総合遊具 | W9200×D11700
1
か所
総合遊具基礎 | 現場打 W300×D300 H=400
2
か所
総合遊具基礎 | 現場打 W400×D400 H=500
9
か所
総合遊具基礎 | 現場打 W400×D600 H=250
2
か所
ﾌﾞﾗﾝｺ | W4800×D79500
1
か所
ﾌﾞﾗﾝｺ基礎 | 現場打 W400×D400 H=500
4
か所
ﾌﾞﾗﾝｺ基礎 | 現場打 W350×D350 H=400
12
か所
円形ﾍﾞﾝﾁ | W1960×D480 半円ﾀｲﾌﾟ
1
か所
円形ﾍﾞﾝﾁ基礎 | 現場打 W300×D300 H=300
2
か所
新営工事 細目別内訳 | [5 empty] | 181
屋外付帯 |  | 屋外付帯 |  |  | その他工事
名 称 | 摘 要 | 数 量 | 単位 | 単 価 | 金 額 | 備 考
ﾍﾞﾝﾁ | W3854×D630 半円ﾀｲﾌﾟ
1
か所
水場 | W2800×D900 H=1300
3
か所
受水槽基礎 | W6900×D4400 H500
1
か所
設備基礎 | W6900×D400 H500
24
か所
設備基礎 | W1200×D500 H200
2
か所
ｻｲﾝ基礎 | W700×D1000 H300
4
か所
ｻｲﾝ基礎 | W600×D1000 H400
2
か所
ﾃﾆｽﾈｯﾄﾎﾟｰﾙ基礎 | 現場打 W700×D700 H=665
| さや管φ78 H295埋設 | 4
か所
根切り | つぼ,布掘り
| 深さ2.5m程度 | 80.6
ｍ3
埋戻し(B種) | - 発生土
50.2
ｍ3
(ｻｲﾝ工事)
G-01 | 基礎別計上
みんなの広場ｻｲﾝ |  | 2
か所
G-03 | 基礎別計上
駐車場ｻｲﾝ |  | 2
か所
G-05 | 基礎別計上
消防活動空地ｻｲﾝ |  | 2
か所
M-02 | 壁付
施設名称ｻｲﾝ | 外構ｺﾝｸﾘｰﾄ塀に設置 | 2
か所
新営工事 細目別内訳
屋外付帯 |  | 屋外付帯 |  |  | その他工事
名 称 | 摘 要 | 数 量 | 単位 | 単 価 | 金 額 | 備 考
M-03 | 壁付
施設名称+ | 外構ｺﾝｸﾘｰﾄ塀に設置 | 1
車両誘導ｻｲﾝ |  |  | か所
M-04 | 壁付
施設名称+ | 外構ｺﾝｸﾘｰﾄ塀に設置 | 1
進入禁止ｻｲﾝ |  |  | か所
小計
計
新営工事 細目別内訳 | [5 empty] | 182
屋外付帯 |  | 屋外付帯 |  |  | 発生材処理
名 称 | 摘 要 | 数 量 | 単位 | 単 価 | 金 額 | 備 考
(運搬)
建設発生土運搬 | ﾀﾞﾝﾌﾟﾄﾗｯｸ 10t積級
| ﾊﾞｯｸﾎｳ0.8m3 土砂 DID区間有り | 586
| 60.0㎞以下 |  | ｍ3
建設発生土運搬 | ﾀﾞﾝﾌﾟﾄﾗｯｸ 10t積級
| ﾊﾞｯｸﾎｳ0.8m3 土砂 DID区間有り | 102
| 60.0㎞以下 |  | ｍ3
建設発生土運搬 | ﾀﾞﾝﾌﾟﾄﾗｯｸ 10t積級
| ﾊﾞｯｸﾎｳ0.8m3 土砂 DID区間有り | 1,077
| 60.0㎞以下 |  | ｍ3
建設発生土運搬 | ﾀﾞﾝﾌﾟﾄﾗｯｸ 10t積級
| ﾊﾞｯｸﾎｳ0.8m3 土砂 DID区間有り | 156
| 60.0㎞以下 |  | ｍ3
建設発生土運搬 | ﾀﾞﾝﾌﾟﾄﾗｯｸ 10t積級
| ﾊﾞｯｸﾎｳ0.8m3 土砂 DID区間有り | 30.4
| 60.0㎞以下 |  | ｍ3
建設発生土運搬 | ﾀﾞﾝﾌﾟﾄﾗｯｸ 10t積級
| ﾊﾞｯｸﾎｳ0.8m3 泥土 DID区間有り | 124
| 19.5㎞以下 |  | ｍ3
建設発生土運搬 | ﾀﾞﾝﾌﾟﾄﾗｯｸ 10t積級
| ﾊﾞｯｸﾎｳ0.8m3 泥土 DID区間有り | 1.7
| 19.5㎞以下 |  | ｍ3
小計
(処分)
建設発生土処分 | 場外指定地処分
586
ｍ3
建設発生土処分 | 場外指定地処分
102
ｍ3
建設発生土処分 | 場外指定地処分
1,077
ｍ3
建設発生土処分 | 場外指定地処分
156
ｍ3
建設発生土処分 | 場外指定地処分
30.4
ｍ3
新営工事 細目別内訳
屋外付帯 |  | 屋外付帯 |  |  | 発生材処理
名 称 | 摘 要 | 数 量 | 単位 | 単 価 | 金 額 | 備 考
浅層改良 | 産廃土
残土処分 |  | 124
ｍ3
浅層改良 | 産廃土
残土処分 |  | 1.7
ｍ3
小計
計
新営工事 細目別内訳 | [5 empty] | 183
屋外付帯 |  | 敷地外工事 |  |  | 敷地外工事
名 称 | 摘 要 | 数 量 | 単位 | 単 価 | 金 額 | 備 考
【STEP3】
(舗装工事)
ｱｽﾌｧﾙﾄ舗装 | 車道 t300
再生密粒ｱｽﾌｧﾙﾄ混合物 t50
ﾀｯｸｺｰﾄ
粗粒度ｱｽﾌｧﾙﾄ t50
| ﾌﾟﾗｲﾑｺｰﾄ | 1,077
| 粒度調整砕石 t200 |  | ㎡
ｱｽﾌｧﾙﾄ舗装 | 歩道 t150
再生密粒ｱｽﾌｧﾙﾄ混合物 t50
ﾌﾟﾗｲﾑｺｰﾄPK-3
粒度調整砕石M-40 t100
49.5
㎡
縁石 | 地先境界ﾌﾞﾛｯｸ 150×180
| 敷ﾓﾙﾀﾙ t20 | 16.2
| 基礎ｺﾝｸﾘｰﾄFc18S15 t150 |  | ｍ
縁石 | 歩車境界ﾌﾞﾛｯｸ 180×300
| 敷ﾓﾙﾀﾙ t20 | 7.2
| 基礎ｺﾝｸﾘｰﾄFc18S15 t150 |  | ｍ
縁石 | 地先境界ﾌﾞﾛｯｸ 180×180
| 敷ﾓﾙﾀﾙ t20 | 6.6
| 基礎ｺﾝｸﾘｰﾄFc18S15 t150 |  | ｍ
縁石 | 歩車境界ﾌﾞﾛｯｸ 180×300 R付
| 敷ﾓﾙﾀﾙ t20 | 1.6
| 基礎ｺﾝｸﾘｰﾄFc18S15 t150 |  | ｍ
路面標示 | 3種1号 t1.0 白
| 実線 W150 | 575
| 溶融式 |  | ｍ
路面標示 | 3種1号 t1.0 白
| 実線 W300 | 5.4
| 溶融式 |  | ｍ
(排水工事)
排水管 | VPφ150
10
ｍ
L型側溝 | ｺﾝｸﾘｰﾄﾌﾞﾛｯｸ W680×H300
| 側面歩車道境界ﾌﾞﾛｯｸ別計上 | 13.8
ｍ
新営工事 細目別内訳
屋外付帯 |  | 敷地外工事 |  |  | 敷地外工事
名 称 | 摘 要 | 数 量 | 単位 | 単 価 | 金 額 | 備 考
L型側溝側面縁石 | 歩車境界ﾌﾞﾛｯｸ 180×300
敷ﾓﾙﾀﾙ t20
基礎ｺﾝｸﾘｰﾄFc18S15 t150
再生ｸﾗｯｼｬﾗﾝRC-40 t100
13.8
ｍ
(その他工事)
東側 | H=915
ｶﾞｰﾄﾞﾊﾟｲﾌﾟ | ﾋﾞｰﾑφ42.7×t2.3
支柱φ76.3×t3.2@1500
基礎別計上
71
ｍ
東側 | W300×D300×H400
ｶﾞｰﾄﾞﾊﾟｲﾌﾟ基礎 |  | 37
か所
南側 | H=800
ｶﾞｰﾄﾞﾊﾟｲﾌﾟ | ﾋﾞｰﾑφ48.6×t2.4
支柱φ114.3×t4.5@2000
土中埋込
162
ｍ
ﾒｯｼｭﾌｪﾝｽ | H=2970 溶融亜鉛ﾒｯｷ仕上
| 支柱:φ60.5×3.2@2000 | 68
| ﾜｲﾔｰﾒｯｼｭ(ﾊｲﾃﾝｼｮﾝ線)φ4.1 |  | ｍ
ﾒｯｼｭﾌｪﾝｽ | 現場打 W460 H=700
土留基礎 |  | 68
ｍ
(その他工事)
門扉 | W4000×D718 H=2700
| ｽﾗｲﾄﾞ門扉 | 1
か所
門扉基礎 | 現場打 W8960×D1000 H=400
1
か所
小計
計
新営工事 細目別内訳 | [5 empty] | 184
屋外付帯 |  | 敷地外工事 |  |  | わかば高校敷地内
名 称 | 摘 要 | 数 量 | 単位 | 単 価 | 金 額 | 備 考
【STEP3】
(舗装工事)
ｱｽﾌｧﾙﾄ舗装 | 歩道 t150
再生密粒ｱｽﾌｧﾙﾄ混合物 t50
ﾌﾟﾗｲﾑｺｰﾄPK-3
粒度調整砕石M-40 t100
132
㎡
ｺﾝｸﾘｰﾄ舗装 | 歩道t200
ｺﾝｸﾘｰﾄFC18S15 t100
溶接金網φ6 150×150
再生ｸﾗｯｼｬﾗﾝRC-40 t100
377
㎡
縁石 | 歩車境界ﾌﾞﾛｯｸ 180×300
| 敷ﾓﾙﾀﾙ t20 | 70
| 基礎ｺﾝｸﾘｰﾄFc18S15 t150 |  | ｍ
縁石 | 地先境界ﾌﾞﾛｯｸ 180×180
| 敷ﾓﾙﾀﾙ t20 | 10.8
| 基礎ｺﾝｸﾘｰﾄFc18S15 t150 |  | ｍ
縁石 | 歩車境界ﾌﾞﾛｯｸ 180×300 R付
| 敷ﾓﾙﾀﾙ t20 | 1.6
| 基礎ｺﾝｸﾘｰﾄFc18S15 t150 |  | ｍ
盛土 | A種
57.5
ｍ3
(排水工事)
集水桝 | 現場打 450角 H=500
| ｸﾞﾚｰﾁﾝｸﾞ蓋 細目ﾉﾝｽﾘｯﾌﾟ T-2用共 | 1
か所
集水桝 | 現場打 450角 H=700
| ｸﾞﾚｰﾁﾝｸﾞ蓋 細目ﾉﾝｽﾘｯﾌﾟ T-2用共 | 1
か所
集水桝 | 現場打 600角 H=800
| ｸﾞﾚｰﾁﾝｸﾞ蓋 細目ﾉﾝｽﾘｯﾌﾟ T-2用共 | 5
か所
集水桝 | 現場打 600角 H=1000
| ｸﾞﾚｰﾁﾝｸﾞ蓋 細目ﾉﾝｽﾘｯﾌﾟ T-2用共 | 3
か所
新営工事 細目別内訳
屋外付帯 |  | 敷地外工事 |  |  | わかば高校敷地内
名 称 | 摘 要 | 数 量 | 単位 | 単 価 | 金 額 | 備 考
集水桝 | 現場打 450角 H=500
| ｸﾞﾚｰﾁﾝｸﾞ蓋 細目ﾉﾝｽﾘｯﾌﾟ T-25用共 | 2
か所
集水桝 | 現場打 450角 H=600
| ｸﾞﾚｰﾁﾝｸﾞ蓋 細目ﾉﾝｽﾘｯﾌﾟ T-25用共 | 1
か所
集水桝 | 現場打 450角 H=700
| ｸﾞﾚｰﾁﾝｸﾞ蓋 細目ﾉﾝｽﾘｯﾌﾟ T-25用共 | 1
か所
集水桝 | 現場打 450角 H=800
| ｸﾞﾚｰﾁﾝｸﾞ蓋 細目ﾉﾝｽﾘｯﾌﾟ T-25用共 | 1
か所
集水桝 | 現場打 600角 H=800
| ｸﾞﾚｰﾁﾝｸﾞ蓋 細目ﾉﾝｽﾘｯﾌﾟ T-25用共 | 1
か所
集水桝 | 現場打 600角 H=900
| ｸﾞﾚｰﾁﾝｸﾞ蓋 細目ﾉﾝｽﾘｯﾌﾟ T-25用共 | 1
か所
集水桝 | 現場打 600角 H=1000
| ｸﾞﾚｰﾁﾝｸﾞ蓋 細目ﾉﾝｽﾘｯﾌﾟ T-25用共 | 1
か所
集水桝 | 現場打 600角 H=1100
| ｸﾞﾚｰﾁﾝｸﾞ蓋 細目ﾉﾝｽﾘｯﾌﾟ T-25用共 | 1
か所
集水桝 | 現場打 600角 H=800
| 鋳鉄製ﾏﾝﾎｰﾙ蓋 T-25用共 | 1
か所
集水桝 | 現場打 450角 H=400 ﾄﾗｯﾌﾟ桝
| 鋳鉄製ﾏﾝﾎｰﾙ蓋 T-25用共 | 1
か所
集水桝 | 現場打 450角 H=700 最終桝
| 鋳鉄製ﾏﾝﾎｰﾙ蓋 T-25用共 | 1
か所
排水管 | VP φ150
27.5
ｍ
排水管 | VP φ200
9.5
ｍ
現場打側溝 | W300×H300程度
| 化粧蓋(ﾓﾙﾀﾙ用) T-25用共 | 157
ｍ
根切り | つぼ,布掘り
| 深さ2.5m程度 | 188
ｍ3
新営工事 細目別内訳 | [5 empty] | 185
屋外付帯 |  | 敷地外工事 |  |  | わかば高校敷地内
名 称 | 摘 要 | 数 量 | 単位 | 単 価 | 金 額 | 備 考
埋戻し(B種) | - 発生土
34.9
ｍ3
小計
【STEP4】
(舗装工事)
ｺﾝｸﾘｰﾄ舗装 | 歩道t200
ｺﾝｸﾘｰﾄFC18S15 t100
溶接金網φ6 150×150
再生ｸﾗｯｼｬﾗﾝRC-40 t100
558
㎡
縁石2 | 地先境界ﾌﾞﾛｯｸ 150×150
敷ﾓﾙﾀﾙ t10
基礎ｺﾝｸﾘｰﾄFc18S15 t50
再生ｸﾗｯｼｬﾗﾝRC-40 t100
16.9
ｍ
盛土 | A種
31
ｍ3
(その他工事)
ｺﾞﾐｽﾍﾟｰｽ | W4600×D2350 H1200
| 現場打ち | 1
| 仕上･ｱｲﾎﾞﾙﾄ共 |  | か所
小計
計
新営工事 細目別内訳
屋外付帯 |  | 敷地外工事 |  |  | 発生材処理
名 称 | 摘 要 | 数 量 | 単位 | 単 価 | 金 額 | 備 考
(運搬)
建設発生土運搬 | ﾀﾞﾝﾌﾟﾄﾗｯｸ 10t積級
| ﾊﾞｯｸﾎｳ0.8m3 土砂 DID区間有り | 153
| 60.0㎞以下 |  | ｍ3
小計
(処分)
建設発生土処分 | 場外指定地処分
153
ｍ3
小計
計
新営工事 細目別内訳 | [5 empty] | 186
屋外付帯解体 |  | とりこわし工事
名 称 | 摘 要 | 数 量 | 単位 | 単 価 | 金 額 | 備 考
【STEP1】
ｺﾝｸﾘｰﾄ舗装撤去 | ｺﾝｸﾘｰﾄ t150
| 溶接金網 6φ 100×100 | 132
| 砕石 t150 |  | ㎡
ｸﾞﾗｳﾝﾄﾞ表層撤去 | ｸﾞﾗｳﾝﾄﾞ 土 t200
| 積込み共 | 12,795
㎡
伐採抜根 | 幹周15㎝未満 人力
17
本
伐採抜根 | 幹周15～25㎝未満 人力
12
本
伐採抜根 | 幹周25～40㎝未満 機械併用
29
本
伐採抜根 | 幹周40～60㎝未満 機械併用
25
本
植栽基盤撤去 | H600
3,640
㎡
ﾃﾆｽﾎﾟｽﾄ撤去 | φ76.3×t4.2 H=1070
| 基礎撤去共 | 8
か所
ﾗｸﾞﾋﾞｰｺﾞｰﾙ撤去 | W5600×H7000
| φ100×ｔ5 ｱﾙﾐ合金 | 2
| 基礎撤去共 |  | か所
ﾃﾆｽ審判台撤去 | 鋼製 W600×D600 H1930
2
か所
ﾃﾆｽ審判台撤去 | 鋼製 W900×D900 H1900
2
か所
ﾃﾆｽ審判台撤去 | 鋼製 W950×D950 H1730
1
か所
ﾃﾆｽｺｰﾄ照明版 | W800×D480 H=1300
撤去 | 基礎撤去共 | 1
か所
鉄棒(低)撤去 | W19000×H1100
| 支柱:φ60.5×3.8 | 1
| 基礎撤去共 |  | か所
新営工事 細目別内訳
屋外付帯解体 |  | とりこわし工事
名 称 | 摘 要 | 数 量 | 単位 | 単 価 | 金 額 | 備 考
鉄棒(中)撤去 | W20000×H1300
| 支柱:φ76.3×4.2 | 1
| 基礎撤去共 |  | か所
鉄棒(高)撤去 | W12000×H2250
| 支柱:φ76.3×4.2 | 1
| 基礎撤去共 |  | か所
平行棒A撤去 | W5400×D630 H1330
| 基礎撤去共 | 1
か所
平行棒B撤去 | W5400×D570 H1280
| 基礎撤去共 | 1
か所
ｽﾁｰﾙﾒｯｼｭﾌｪﾝｽ1 | H=3000
撤去 | 基礎撤去共 | 59.1
ｍ
ｽﾁｰﾙﾒｯｼｭﾌｪﾝｽ | W2000×H2000
門扉撤去 | 基礎撤去共 | 1
か所
ｽﾁｰﾙ格子ﾌｪﾝｽA | H=2450
撤去 | 基礎撤去共 | 138
ｍ
ｽﾁｰﾙ格子ﾌｪﾝｽB | H=2550
撤去 | 基礎撤去共 | 125
ｍ
ｽﾁｰﾙ格子ﾌｪﾝｽ | H=3000
撤去 | 基礎撤去共 | 43
ｍ
ｽﾁｰﾙ格子ﾌｪﾝｽ門扉 | W1800×H1700
撤去 |  | 1
か所
防球ﾈｯﾄ撤去 | H=11m
| ﾊﾞﾝｻﾞｲﾏｽﾄR-615方 | 54.5
| 基礎撤去共 |  | ｍ
防球ﾈｯﾄ撤去 | H=7m
| PCｺﾝｸﾘｰﾄ柱9-19-500 | 14.5
ｍ
簡易物置1撤去 | W1350×D513 H1100
| 基礎撤去共 | 1
か所
簡易物置2撤去 | W2914×D2566 H2367
| 基礎撤去共 | 1
か所
物置撤去 | W1780×D1900 H2230 CB造
| 基礎撤去共 | 1
か所
新営工事 細目別内訳 | [5 empty] | 187
屋外付帯解体 |  | とりこわし工事
名 称 | 摘 要 | 数 量 | 単位 | 単 価 | 金 額 | 備 考
小屋撤去 | W1100×D1450 H1420 木造
| 基礎撤去共 | 1
か所
倉庫撤去 | W6000×D2000 H3250 S造
| 基礎撤去共 | 1
か所
道路標識撤去 | W533×H3330
| 基礎撤去共 | 1
か所
ﾊﾞｯｸﾈｯﾄ撤去 | H=6650
| 支柱:φ60.5×3.2 | 60.7
| 基礎撤去共 |  | ｍ
鉄塔撤去後地撤去 | W13170×D10735 H2650
| 立上り･ﾌｪﾝｽ撤去 | 1
か所
U字側溝撤去 | W240
107
ｍ
U字側溝撤去 | W300
60
ｍ
L型側溝撤去 | W460×H155
55
ｍ
夜間照明撤去 | H=9170
| PCｺﾝｸﾘｰﾄ柱11-19-600 | 1
か所
夜間照明撤去 | H=11540
| ﾊﾞﾝｻﾞｲﾏｽﾄR-615型 | 3
か所
会所撤去 | W300～560×D300～560
| H=0.35～1.16 ｺﾝｸﾘｰﾄ蓋撤去共 | 32
か所
小計
【STEP2】
ｸﾞﾗｳﾝﾄﾞ表層撤去 | ｸﾞﾗｳﾝﾄﾞ 土 t200
| 積込み共 | 3,450
㎡
小計
新営工事 細目別内訳
屋外付帯解体 |  | とりこわし工事
名 称 | 摘 要 | 数 量 | 単位 | 単 価 | 金 額 | 備 考
計
新営工事 細目別内訳 | [5 empty] | 188
屋外付帯解体 |  | 敷地外とりこわし工事
名 称 | 摘 要 | 数 量 | 単位 | 単 価 | 金 額 | 備 考
【STEP3】
ｱｽﾌｧﾙﾄ舗装撤去 | ｱｽﾌｧﾙﾄ t50
| 砕石 t100 | 49.5
㎡
ｱｽﾌｧﾙﾄ舗装撤去 | ｱｽﾌｧﾙﾄ t50
| 砕石 t150 | 1,077
㎡
ｶｯﾀｰ切り | ｱｽﾌｧﾙﾄ舗装 t50
390
ｍ
縁石撤去 | 縁石150×180
| ｺﾝｸﾘｰﾄt170 | 193
| 砕石t100 |  | ｍ
東側ｶﾞｰﾄﾞﾚｰﾙ撤去 | H=800程度
13.8
ｍ
南側ｶﾞｰﾄﾞﾚｰﾙ撤去 | H=800程度
162
ｍ
会所撤去 | W250～500×D350
| H=670～980 ｺﾝｸﾘｰﾄ蓋撤去共 | 13
か所
配管撤去 | φ150～200
102
ｍ
計
新営工事 細目別内訳
屋外付帯解体 |  | 敷地外とりこわし工事 |  |  | わかば高校敷地内とりこわし工事
名 称 | 摘 要 | 数 量 | 単位 | 単 価 | 金 額 | 備 考
【STEP3】
ｱｽﾌｧﾙﾄ舗装撤去 | ｱｽﾌｧﾙﾄ t50
| 砕石 t100 | 21.6
㎡
ｺﾝｸﾘｰﾄ舗装撤去 | ｺﾝｸﾘｰﾄ t150
| 溶接金網 6φ 100×100 | 530
| 砕石 t150 |  | ㎡
ｶｯﾀｰ切り | ｱｽﾌｧﾙﾄ舗装 t50
9.9
ｍ
ｶｯﾀｰ切り | ｺﾝｸﾘｰﾄ舗装 t150
175
ｍ
目隠しﾌｪﾝｽ撤去 | H=2110
| 基礎撤去共 | 1.5
ｍ
ｽﾁｰﾙ格子ﾌｪﾝｽA | H=2450
撤去 | 基礎撤去共 | 5
ｍ
ｽﾁｰﾙ格子ﾌｪﾝｽB | H=2550
撤去 | 基礎撤去共 | 54
ｍ
ｽﾁｰﾙ格子ﾌｪﾝｽ | W1370×H2600
撤去 | 支柱:□-60×30×2.3 | 1
か所
ｽﾁｰﾙ格子ﾌｪﾝｽ | W1870×H2600
撤去 | 支柱:□-60×30×2.3 | 1
か所
ｽﾁｰﾙ格子ﾌｪﾝｽ | W1370×H2600 扉付
撤去 | 支柱:□-60×30×2.3 | 1
か所
ｽﾁｰﾙ格子ﾌｪﾝｽ | W1870×H2600 扉付
撤去 | 支柱:□-60×30×2.3 | 1
か所
ｺﾝｸﾘｰﾄ塀 | H=2400
撤去 |  | 14.1
ｍ
門扉撤去 | W8110×D760 H=1740
| 基礎撤去共 | 1
か所
自転車置き場 | W9000×D3400 H=2100
撤去 | 基礎撤去共 | 1
か所
新営工事 細目別内訳 | [5 empty] | 189
屋外付帯解体 |  | 敷地外とりこわし工事 |  |  | わかば高校敷地内とりこわし工事
名 称 | 摘 要 | 数 量 | 単位 | 単 価 | 金 額 | 備 考
ｺﾞﾐ置き場 | W4600×D2350 H=2710 CB造
撤去 | 基礎撤去共 | 1
か所
東倉庫撤去 | W7330×D2760 H=2710
| 基礎撤去共 | 1
か所
小計
【STEP4】
ｺﾝｸﾘｰﾄ舗装撤去 | ｺﾝｸﾘｰﾄ t150
| 溶接金網 6φ 100×100 | 310
| 砕石 t150 |  | ㎡
ｶｯﾀｰ切り | ｺﾝｸﾘｰﾄ舗装 t150
73.7
ｍ
小計
計
新営工事 細目別内訳
屋外付帯解体 |  | 発生材処理 |  |  | 屋外付帯発生材処理
名 称 | 摘 要 | 数 量 | 単位 | 単 価 | 金 額 | 備 考
【STEP1】
建設発生材積込 | 機 械 ｺﾝｸﾘｰﾄ
149
ｍ3
建設発生材積込 | 機 械 砕石
75.1
ｍ3
建設発生材積込 | 機 械 木屑
0.1
ｍ3
建設発生材積込 | 機 械 廃ﾌﾟﾗｽﾁｯｸ
7
ｍ3
建設発生材積込 | 機 械 樹木
19
ｍ3
小計
建設発生材運搬 | ﾀﾞﾝﾌﾟﾄﾗｯｸ 10t積級
| ﾊﾞｯｸﾎｳ0.8m3 ｺﾝｸﾘｰﾄ類 | 149
| DID区間有り 8.5㎞以下 |  | ｍ3
建設発生材運搬 | ﾀﾞﾝﾌﾟﾄﾗｯｸ 10t積級
| ﾊﾞｯｸﾎｳ0.8m3 砕石類 | 75.1
| DID区間有り 19.5㎞以下 |  | ｍ3
建設発生材運搬 | ﾀﾞﾝﾌﾟﾄﾗｯｸ 10t積級
| ﾊﾞｯｸﾎｳ0.8m3 木材類 | 0.1
| DID区間有り 19.5㎞以下 |  | ｍ3
建設発生材運搬 | ﾀﾞﾝﾌﾟﾄﾗｯｸ 10t積級
| ﾊﾞｯｸﾎｳ0.8m3 廃ﾌﾟﾗｽﾁｯｸ | 7
| DID区間有り 19.5㎞以下 |  | ｍ3
建設発生材運搬 | ﾀﾞﾝﾌﾟﾄﾗｯｸ 10t積級
| ﾊﾞｯｸﾎｳ0.8m3 樹木類 | 19
| DID区間有り 14.0㎞以下 |  | ｍ3
建設発生材運搬 | ﾀﾞﾝﾌﾟﾄﾗｯｸ 10t積級
| ﾊﾞｯｸﾎｳ0.8m3 土砂 DID区間有り | 4,743
| 60.0㎞以下 |  | ｍ3
小計
建設発生材処分 | ｺﾝｸﾘｰﾄ
149
ｍ3
新営工事 細目別内訳 | [5 empty] | 190
屋外付帯解体 |  | 発生材処理 |  |  | 屋外付帯発生材処理
名 称 | 摘 要 | 数 量 | 単位 | 単 価 | 金 額 | 備 考
建設発生材処分 | 砕石
75.1
ｍ3
建設発生材処分 | 木屑
0.1
ｍ3
建設発生材処分 | 廃ﾌﾟﾗｽﾁｯｸ
7
ｍ3
建設発生材処分 | 樹木
19
ｍ3
建設発生材処分 | 建設発生土
| ｸﾞﾗｳﾝﾄﾞ用土、植栽基盤 | 4,743
ｍ3
ｽｸﾗｯﾌﾟ控除 | 鉄屑 ヘビーH3
20.2
ｔ
小計
【STEP2】
建設発生材運搬 | ﾀﾞﾝﾌﾟﾄﾗｯｸ 10t積級
| ﾊﾞｯｸﾎｳ0.8m3 土砂 DID区間有り | 690
| 60.0㎞以下 |  | ｍ3
建設発生材処分 | 建設発生土
| ｸﾞﾗｳﾝﾄﾞ用土、植栽基盤 | 690
ｍ3
小計
計
新営工事 細目別内訳
屋外付帯解体 |  | 発生材処理 |  |  | 敷地外発生材処理
名 称 | 摘 要 | 数 量 | 単位 | 単 価 | 金 額 | 備 考
【STEP3】
建設発生材積込 | 機 械 ｺﾝｸﾘｰﾄ
14.7
ｍ3
建設発生材積込 | 機 械 砕石
226
ｍ3
建設発生材積込 | 機 械 廃ﾌﾟﾗｽﾁｯｸ
0.1
ｍ3
建設発生材積込 | 機 械 ｱｽﾌｧﾙﾄｺﾝｸﾘｰﾄ
110
ｍ3
小計
建設発生材運搬 | ﾀﾞﾝﾌﾟﾄﾗｯｸ 10t積級
| ﾊﾞｯｸﾎｳ0.8m3 ｺﾝｸﾘｰﾄ類 | 14.7
| DID区間有り 8.5㎞以下 |  | ｍ3
建設発生材運搬 | ﾀﾞﾝﾌﾟﾄﾗｯｸ 10t積級
| ﾊﾞｯｸﾎｳ0.8m3 砕石類 | 226
| DID区間有り 19.5㎞以下 |  | ｍ3
建設発生材運搬 | ﾀﾞﾝﾌﾟﾄﾗｯｸ 10t積級
| ﾊﾞｯｸﾎｳ0.8m3 廃ﾌﾟﾗｽﾁｯｸ | 0.1
| DID区間有り 19.5㎞以下 |  | ｍ3
建設発生材運搬 | ﾀﾞﾝﾌﾟﾄﾗｯｸ 10t積級
| ﾊﾞｯｸﾎｳ0.8m3 ｱｽﾌｧﾙﾄｺﾝｸﾘｰﾄ | 110
| DID区間有り 8.5㎞以下 |  | ｍ3
小計
建設発生材処分 | ｺﾝｸﾘｰﾄ
14.7
ｍ3
建設発生材処分 | 砕石
226
ｍ3
建設発生材処分 | 廃ﾌﾟﾗｽﾁｯｸ
0.1
ｍ3
建設発生材処分 | ｱｽﾌｧﾙﾄｺﾝｸﾘｰﾄ
110
ｍ3
新営工事 細目別内訳 | [5 empty] | 191
屋外付帯解体 |  | 発生材処理 |  |  | 敷地外発生材処理
名 称 | 摘 要 | 数 量 | 単位 | 単 価 | 金 額 | 備 考
小計
計
新営工事 細目別内訳
屋外付帯解体 |  | 発生材処理 |  |  | わかば高校敷地内発生材処理
名 称 | 摘 要 | 数 量 | 単位 | 単 価 | 金 額 | 備 考
【STEP3】
建設発生材積込 | 機 械 ｺﾝｸﾘｰﾄ
201
ｍ3
建設発生材積込 | 機 械 砕石
124
ｍ3
建設発生材積込 | 機 械 ｱｽﾌｧﾙﾄｺﾝｸﾘｰﾄ
1.1
ｍ3
小計
建設発生材運搬 | ﾀﾞﾝﾌﾟﾄﾗｯｸ 10t積級
| ﾊﾞｯｸﾎｳ0.8m3 ｺﾝｸﾘｰﾄ類 | 201
| DID区間有り 8.5㎞以下 |  | ｍ3
建設発生材運搬 | ﾀﾞﾝﾌﾟﾄﾗｯｸ 10t積級
| ﾊﾞｯｸﾎｳ0.8m3 砕石類 | 124
| DID区間有り 19.5㎞以下 |  | ｍ3
建設発生材運搬 | ﾀﾞﾝﾌﾟﾄﾗｯｸ 10t積級
| ﾊﾞｯｸﾎｳ0.8m3 ｱｽﾌｧﾙﾄｺﾝｸﾘｰﾄ | 1.1
| DID区間有り 8.5㎞以下 |  | ｍ3
小計
建設発生材処分 | ｺﾝｸﾘｰﾄ
201
ｍ3
建設発生材処分 | 砕石
124
ｍ3
建設発生材処分 | ｱｽﾌｧﾙﾄｺﾝｸﾘｰﾄ
1.1
ｍ3
ｽｸﾗｯﾌﾟ控除 | 鉄屑 ヘビーH3
25.6
ｔ
小計
【STEP4】
新営工事 細目別内訳 | [5 empty] | 192
屋外付帯解体 |  | 発生材処理 |  |  | わかば高校敷地内発生材処理
名 称 | 摘 要 | 数 量 | 単位 | 単 価 | 金 額 | 備 考
建設発生材積込 | 機 械 ｺﾝｸﾘｰﾄ
46.5
ｍ3
建設発生材積込 | 機 械 砕石
46.5
ｍ3
小計
建設発生材運搬 | ﾀﾞﾝﾌﾟﾄﾗｯｸ 10t積級
| ﾊﾞｯｸﾎｳ0.8m3 ｺﾝｸﾘｰﾄ類 | 46.5
| DID区間有り 8.5㎞以下 |  | ｍ3
建設発生材運搬 | ﾀﾞﾝﾌﾟﾄﾗｯｸ 10t積級
| ﾊﾞｯｸﾎｳ0.8m3 砕石類 | 46.5
| DID区間有り 19.5㎞以下 |  | ｍ3
小計
建設発生材処分 | ｺﾝｸﾘｰﾄ |  |  |  |  | 別紙 00-0131
1
式
建設発生材処分 | 砕石
46.5
ｍ3
ｽｸﾗｯﾌﾟ控除 | 鉄屑 ヘビーH3
1.5
ｔ
小計
計
改修工事 細目別内訳
わかば高校空調改修 |  | 直接仮設
名 称 | 摘 要 | 数 量 | 単位 | 単 価 | 金 額 | 備 考
墨出し | [5 empty] | 別紙 00-0122
1
式
養生 | [5 empty] | 別紙 00-0123
1
式
整理清掃後片付け | [5 empty] | 別紙 00-0124
1
式
内部足場 | [5 empty] | 別紙 00-0125
1
式
仮設材運搬 | [5 empty] | 別紙 00-0126
1
式
計
改修工事 細目別内訳 | [5 empty] | 193
わかば高校空調改修 |  | 鉄骨 |  |  | 設備支持部材鉄骨
名 称 | 摘 要 | 数 量 | 単位 | 単 価 | 金 額 | 備 考
鋼板 | SS400 PL-6
0.03
ｔ
鋼板 | SN400B PL-9
0.1
ｔ
鋼板 | SN400B PL-16
0.5
ｔ
H形鋼 | SS400 H-125×125×6.5×9
1.1
ｔ
特殊高力ﾎﾞﾙﾄ | S10T M16 L=50
50
本
ｽｸﾗｯﾌﾟ控除 | 設備支持部材鉄骨 |  |  |  |  | 別紙 00-0127
1
式
工場加工組立 | 工場溶接 153.30m共
1.7
ｔ
ﾄﾙｼｱ形 | ﾋﾞﾙ鉄骨
高力ﾎﾞﾙﾄ締付け | 1,000本未満 | 48
| 施工手間 |  | 本
鉄骨工場錆止め | 一般 30㎡/t程度 鉄鋼面 工程B種
塗料塗り | 鉛･ｸﾛﾑﾌﾘｰさび止め 素地C種 | 45.1
㎡
鉄骨現場錆止め | 一般 30㎡/t程度 鉄鋼面 工程B種
塗料塗り | 鉛･ｸﾛﾑﾌﾘｰさび止め 1回目別途 | 45.1
㎡
鉄骨運搬
1.7
ｔ
鉄骨建方
1.7
ｔ
ｱﾝｶｰﾎﾞﾙﾄ | 設備支持部材鉄骨 |  |  |  |  | 別紙 00-0128
1
式
柱底均しﾓﾙﾀﾙ | 設備支持部材鉄骨 |  |  |  |  | 別紙 00-0129
1
式
既設梁穴あけ | M16用 L=350
| 鉄筋探査共 | 24
か所
改修工事 細目別内訳
わかば高校空調改修 |  | 鉄骨 |  |  | 設備支持部材鉄骨
名 称 | 摘 要 | 数 量 | 単位 | 単 価 | 金 額 | 備 考
計
改修工事 細目別内訳 | [5 empty] | 194
わかば高校空調改修 |  | 建具改修 |  |  | 外部
名 称 | 摘 要 | 数 量 | 単位 | 単 価 | 金 額 | 備 考
ｶﾞﾗｽ撤去 | 集積共
3.8
㎡
AW | W1489×H1275
改造建具撤去 | [撤去]
引違い鋼製窓:障子のみ 見込86
[新設]
両面ｱﾙﾐﾊﾟﾈﾙ厚2.0別計上
裏面ﾛｯｸｳｰﾙ吹付厚25別計上
周囲ｼｰﾘﾝｸﾞ別計上
| [残置] | 2
| 枠･ｽﾃﾝﾚｽ水切り |  | か所
AW | W1489×H1275
改造建具新設 | [撤去]
引違い鋼製窓:障子のみ別計上
[新設]
両面ｱﾙﾐﾊﾟﾈﾙ厚2.0
裏面ﾛｯｸｳｰﾙ吹付厚25共
周囲ｼｰﾘﾝｸﾞ共
| [残置] | 2
| 枠･ｽﾃﾝﾚｽ水切り |  | か所
計
改修工事 細目別内訳
わかば高校空調改修 |  | 塗装 |  |  | 外部
名 称 | 摘 要 | 数 量 | 単位 | 単 価 | 金 額 | 備 考
ＳＯＰ塗り | 鉄骨面 工程B種 塗料1種
改修仕様 | 錆止工程A塗料A(鉛･ｸﾛﾑﾌﾘｰ1種) | 34
| (新規面) |  | ㎡
計
改修工事 細目別内訳 | [5 empty] | 195
わかば高校空調改修 |  | 屋外付帯 |  |  | 囲障
名 称 | 摘 要 | 数 量 | 単位 | 単 価 | 金 額 | 備 考
設備基礎 | W3700×D1100 H200
1
か所
ﾒｯｼｭﾌｪﾝｽ | H=1800
13.4
ｍ
ﾒｯｼｭﾌｪﾝｽ扉 | W1000×H1800 片開き 両面施錠
1
か所
ﾒｯｼｭﾌｪﾝｽ | 現場打 W360×D330 H=450
独立基礎 |  | 8
か所
地盤改良 | 囲障工事
| 浅層混合処理工法 | 20.1
| W1500 H3000 ｾﾒﾝﾄ系固化材100kg/m3 |  | ㎡
根切り | つぼ,布掘り
| 深さ2.5m程度 | 11.1
ｍ3
埋戻し(B種) | - 発生土
9.3
ｍ3
計
改修工事 細目別内訳
わかば高校空調改修 |  | 発生材処理 |  |  | 発生材処理
名 称 | 摘 要 | 数 量 | 単位 | 単 価 | 金 額 | 備 考
発生材積込 | [5 empty] | 別紙 00-0130
1
式
建設発生土運搬 | ﾀﾞﾝﾌﾟﾄﾗｯｸ 10t積級
| ﾊﾞｯｸﾎｳ0.8m3 土砂 DID区間有り | 1.8
| 60.0㎞以下 |  | ｍ3
建設発生土運搬 | ﾀﾞﾝﾌﾟﾄﾗｯｸ 10t積級
| ﾊﾞｯｸﾎｳ0.8m3 泥土 DID区間有り | 2.4
| 60.0㎞以下 |  | ｍ3
発生材運搬 | ﾀﾞﾝﾌﾟﾄﾗｯｸ 10t積級
| ﾊﾞｯｸﾎｳ0.8m3 ｶﾞﾗｽ･陶器くず | 0.02
| DID区間有り 19.5㎞以下 |  | ｍ3
建設発生土処分 | 場外指定地処分
1.8
ｍ3
浅層改良 | 泥土
残土処分 |  | 2.4
ｍ3
発生材処分 | ｶﾞﾗｽ･陶器くず
0.02
ｍ3
ｽｸﾗｯﾌﾟ控除 | 鉄屑 ヘビーH3
0.1
ｔ
計

## A別紙明細
新営工事 別紙明細 | [5 empty] | 196
校舎棟 |  | 直接仮設
名 称 | 摘 要 | 数 量 | 単位 | 単 価 | 金 額 | 備 考
遣方 | [5 empty] | 別紙 00-0001
1
式
遣方 | 一 般
4,967
㎡
計
墨出し | [5 empty] | 別紙 00-0002
1
式
墨出し | 一 般 RC･SRC造
| 地上階 | 14,825
㎡
墨出し | 一 般 RC･SRC造
| ﾊﾞﾙｺﾆｰ | 848
㎡
計
養生 | [5 empty] | 別紙 00-0003
1
式
養生 | 一 般 RC･SRC造
| 地上階 | 14,825
㎡
養生 | 一 般 RC･SRC造
| ﾊﾞﾙｺﾆｰ | 848
㎡
計
新営工事 別紙明細
校舎棟 |  | 直接仮設
名 称 | 摘 要 | 数 量 | 単位 | 単 価 | 金 額 | 備 考
整理清掃跡片付け | [5 empty] | 別紙 00-0004
1
式
整理清掃 | 一 般 RC･SRC造
後片付け | 地上階 | 14,825
㎡
整理清掃 | 一 般 RC･SRC造
後片付け | ﾊﾞﾙｺﾆｰ | 848
㎡
計
外部足場 | [5 empty] | 別紙 00-0005
1
式
枠組本足場 | 建枠 900×1700 布枠500+240
(手すり先行方式) | 22m未満 | 10,129
| 供用14か月 |  | ㎡
枠組本足場 | 建枠 900×1700 布枠500+240
(手すり先行方式) | 12m未満 | 561
| 供用14か月 |  | ㎡
安全手すり | 枠組本足場用
(手すり先行方式) | 供用14か月 | 760
ｍ
外部仕上足場 | RC造標準日数 修理費含む
| 脚立足場 | 848
| 階高4.0m以下 転用数 3 |  | ㎡
計
新営工事 別紙明細 | [5 empty] | 197
校舎棟 |  | 直接仮設
名 称 | 摘 要 | 数 量 | 単位 | 単 価 | 金 額 | 備 考
内部足場 | [5 empty] | 別紙 00-0006
1
式
内部仕上足場 | RC造標準日数 修理費含む
| 脚立足場 | 9,932
| 階高4.0m以下 転用数 4 |  | ㎡
内部仕上足場 | RC造標準日数 修理費含む
(手すり先行方式) | 枠組棚足場 | 3,887
| 階高4.0m超5.0m未満 転用数 4 |  | ㎡
内部仕上足場 | RC造標準日数 修理費含む
(手すり先行方式) | 枠組棚足場 | 464
| 階高7.4m以上9.1m未満 平家用 |  | ㎡
枠組本足場 | 建枠 900×1700 布枠500+240
(手すり先行方式) | RC造標準日数 修理費含む | 788
| 12m未満 2階建 建築面積 750㎡ |  | ㎡
内部階段仕上足場 | RC造標準日数 修理費含む
509
㎡
ｼｬﾌﾄ内足場 | RC造標準日数 修理費含む
33.8
㎡
内部躯体足場 | RC造標準日数 修理費含む
| 鉄筋･型枠足場 | 10,939
| 階高4.0m以下 - |  | ㎡
内部躯体足場 | RC造標準日数 修理費含む
(手すり先行方式) | 躯体支保工 | 3,887
| 階高5.0m以上5.7m未満 転用数 4 |  | ㎡
計
新営工事 別紙明細
校舎棟 |  | 直接仮設
名 称 | 摘 要 | 数 量 | 単位 | 単 価 | 金 額 | 備 考
災害防止 | [5 empty] | 別紙 00-0007
1
式
防音ｼｰﾄ張り | 供用14か月
10,691
㎡
養生防護棚 | 枠組本足場用
(直線部) | 供用14か月 | 18.5
ｍ
養生防護棚 | 枠組本足場用
(ｺｰﾅｰ部) | 供用14か月 | 1
か所
計
地足場 | [5 empty] | 別紙 00-0094
1
式
地足場 | RC造標準日数 修理費含む
4,967
㎡
計
新営工事 別紙明細 | [5 empty] | 198
校舎棟 |  | 直接仮設
名 称 | 摘 要 | 数 量 | 単位 | 単 価 | 金 額 | 備 考
仮設材運搬 | [5 empty] | 別紙 00-0008
1
式
仮設材運搬 | 建枠幅900(二枚布)
(枠組本足場) |  | 10,691
(手すり先行方式) |  |  | ㎡
仮設材運搬 | 枠組本足場用(手すり先行方式)
(安全てすり) |  | 760
ｍ
仮設材運搬 | 4階建
(内部仕上足場 |  | 848
脚立足場) |  |  | ㎡
仮設材運搬 | 5階建
(内部仕上足場 |  | 9,932
脚立足場) |  |  | ㎡
仮設材運搬(内部 | 4.0m超5.0m未満
仕上足場 棚足場) |  | 3,887
(手すり先行方式) |  |  | ㎡
仮設材運搬(内部 | 7.4m以上9.1m未満
仕上足場 棚足場) |  | 464
(手すり先行方式) |  |  | ㎡
仮設材運搬 | 建枠幅900(二枚布)
(枠組本足場) |  | 788
(手すり先行方式) |  |  | ㎡
仮設材運搬
(内部階段 |  | 509
仕上足場) |  |  | ㎡
仮設材運搬
(ｼｬﾌﾄ内足場) |  | 33.8
㎡
仮設材運搬
(ｼｰﾄ･ﾈｯﾄ類) |  | 10,691
㎡
仮設材運搬 | 枠組本足場用
(養生防護棚) |  | 18.5
ｍ
仮設材運搬
(地足場) |  | 4,967
㎡
計
新営工事 別紙明細
校舎棟 |  | 地業
名 称 | 摘 要 | 数 量 | 単位 | 単 価 | 金 額 | 備 考
ｺﾝｸﾘｰﾄ打設手間 | 捨てｺﾝｸﾘｰﾄ ﾎﾟﾝﾌﾟ打設 |  |  |  |  | 別紙 00-0009
1
式
ｺﾝｸﾘｰﾄ打設手間 | 捨てｺﾝｸﾘｰﾄ ﾎﾟﾝﾌﾟ打設
| 30m3/回程度 S15～S18 | 243
| - 圧送費､基本料別途 |  | ｍ3
ｺﾝｸﾘｰﾄﾎﾟﾝﾌﾟ | 100m3/回以上
圧送 | 基本料金別途加算 | 243
ｍ3
ｺﾝｸﾘｰﾄﾎﾟﾝﾌﾟ圧送 | 100m3/回以上
基本料金 |  | 1
回
計
新営工事 別紙明細 | [5 empty] | 199
校舎棟 |  | 鉄筋
名 称 | 摘 要 | 数 量 | 単位 | 単 価 | 金 額 | 備 考
梁貫通補強 | [5 empty] | 別紙 00-0010
1
式
梁貫通補強金物 | 既製品 φ100
(材) |  | 2,182
か所
梁貫通補強金物 | 既製品 φ150
(材) |  | 2,734
か所
梁貫通補強金物 | 既製品 φ200
(材) |  | 210
か所
梁貫通補強金物 | 既製品 φ250
(材) |  | 1,620
か所
梁貫通補強金物 | 既製品 φ300
(材) |  | 616
か所
梁貫通補強金物 | 既製品 φ350
(材) |  | 12
か所
梁貫通補強金物 | 既製品 φ600
(材) |  | 134
か所
梁貫通補強金物 | 既製品 φ100
取付手間 |  | 2,182
か所
梁貫通補強金物 | 既製品 φ150
取付手間 |  | 2,734
か所
梁貫通補強金物 | 既製品 φ200
取付手間 |  | 210
か所
梁貫通補強金物 | 既製品 φ250
取付手間 |  | 1,620
か所
梁貫通補強金物 | 既製品 φ300
取付手間 |  | 616
か所
梁貫通補強金物 | 既製品 φ350
取付手間 |  | 12
か所
梁貫通補強金物 | 既製品 φ600
取付手間 |  | 134
か所
新営工事 別紙明細
校舎棟 |  | 鉄筋
名 称 | 摘 要 | 数 量 | 単位 | 単 価 | 金 額 | 備 考
梁貫通補強 | [5 empty] | 別紙 00-0010
1
式
計
新営工事 別紙明細 | [5 empty] | 200
校舎棟 |  | ｺﾝｸﾘｰﾄ
名 称 | 摘 要 | 数 量 | 単位 | 単 価 | 金 額 | 備 考
ｺﾝｸﾘｰﾄ打設手間 | [5 empty] | 別紙 00-0011
1
式
ｺﾝｸﾘｰﾄ打設手間 | 土間 ﾎﾟﾝﾌﾟ打設
| 50m3/回程度 S15～S18 | 42.8
| - 圧送費､基本料別途 |  | ｍ3
ｺﾝｸﾘｰﾄ打設手間 | 基礎部 ﾎﾟﾝﾌﾟ打設
| 100m3/回以上 S15～S18 | 5,165
| - 圧送費､基本料別途 |  | ｍ3
ｺﾝｸﾘｰﾄ打設手間 | 躯体1階 ﾎﾟﾝﾌﾟ打設
| 100m3/回以上 S15～S18 | 2,320
| 標準階高 圧送費､基本料別途 |  | ｍ3
ｺﾝｸﾘｰﾄ打設手間 | 躯体2階 ﾎﾟﾝﾌﾟ打設
| 100m3/回以上 S15～S18 | 2,286
| 標準階高 圧送費､基本料別途 |  | ｍ3
ｺﾝｸﾘｰﾄ打設手間 | 躯体3階 ﾎﾟﾝﾌﾟ打設
| 100m3/回以上 S15～S18 | 2,056
| 標準階高 圧送費､基本料別途 |  | ｍ3
ｺﾝｸﾘｰﾄ打設手間 | 躯体4階 ﾎﾟﾝﾌﾟ打設
| 100m3/回以上 S15～S18 | 2,227
| 標準階高 圧送費､基本料別途 |  | ｍ3
ｺﾝｸﾘｰﾄ打設手間 | 躯体5階 ﾎﾟﾝﾌﾟ打設
| 100m3/回以上 S15～S18 | 340
| 標準階高 圧送費､基本料別途 |  | ｍ3
ｺﾝｸﾘｰﾄ打設手間 | 躯体RF ﾎﾟﾝﾌﾟ打設
| 50m3/回未満 S15～S18 | 9.7
| 標準階高 圧送費､基本料別途 |  | ｍ3
ｺﾝｸﾘｰﾄ打設手間 | 躯体ﾃﾞｯｷ床版 ﾎﾟﾝﾌﾟ打設
| 50m3/回未満 S15～S18 | 48.9
| 標準階高 圧送費､基本料別途 |  | ｍ3
計
新営工事 別紙明細
校舎棟 |  | ｺﾝｸﾘｰﾄ
名 称 | 摘 要 | 数 量 | 単位 | 単 価 | 金 額 | 備 考
ｺﾝｸﾘｰﾄﾎﾟﾝﾌﾟ圧送 | [5 empty] | 別紙 00-0012
1
式
ｺﾝｸﾘｰﾄﾎﾟﾝﾌﾟ | 100m3/回以上
圧送 | 基本料金別途加算 | 14,394
ｍ3
ｺﾝｸﾘｰﾄﾎﾟﾝﾌﾟ | 30m3以上 50m3/回未満
圧送 | 基本料金別途加算 | 101
ｍ3
ｺﾝｸﾘｰﾄﾎﾟﾝﾌﾟ圧送 | 100m3/回以上
基本料金 |  | 60
回
ｺﾝｸﾘｰﾄﾎﾟﾝﾌﾟ圧送 | 30m3以上 50m3/回未満
基本料金 |  | 3
回
計
新営工事 別紙明細 | [5 empty] | 201
校舎棟 |  | ｺﾝｸﾘｰﾄ
名 称 | 摘 要 | 数 量 | 単位 | 単 価 | 金 額 | 備 考
構造体強度補正 | [5 empty] | 別紙 00-0013
1
式
構造体強度補正 | 基礎部 60k補正
| Fc=36N/mm2 S-18 高性能AE減水剤 | 5,165
ｍ3
構造体強度補正 | 地上部1階 60k補正
| Fc=30N/mm2 S-18 高性能AE減水剤 | 2,320
ｍ3
構造体強度補正 | 地上部2階 30k補正
| Fc=30N/mm2 S-18 高性能AE減水剤 | 2,286
ｍ3
構造体強度補正 | 地上部3階 60k補正
| Fc=30N/mm2 S-18 高性能AE減水剤 | 2,056
ｍ3
構造体強度補正 | 地上部4階 60k補正
| Fc=30N/mm2 S-18 高性能AE減水剤 | 2,227
ｍ3
構造体強度補正 | 地上部5階 30k補正
| Fc=30N/mm2 S-18 高性能AE減水剤 | 340
ｍ3
構造体強度補正 | 地上部RF 30k補正
| Fc=30N/mm2 S-18 高性能AE減水剤 | 9.7
ｍ3
構造体強度補正 | 地上部ﾃﾞｯｷ床版 30k補正
| Fc=24N/mm2 S-18 高性能AE減水剤 | 48.9
ｍ3
計
新営工事 別紙明細
校舎棟 |  | 型枠
名 称 | 摘 要 | 数 量 | 単位 | 単 価 | 金 額 | 備 考
ｽﾘｰﾌﾞ | [5 empty] | 別紙 00-0014
1
式
人通孔 | φ600 L=450
2
か所
人通孔 | φ600 L=650
3
か所
人通孔 | φ600 L=800
61
か所
人通孔 | φ600 L=350
1
か所
計
新営工事 別紙明細 | [5 empty] | 202
校舎棟 |  | 鉄骨 |  |  | ﾌﾟｰﾙｻｲﾄﾞ鉄骨
名 称 | 摘 要 | 数 量 | 単位 | 単 価 | 金 額 | 備 考
ｽｸﾗｯﾌﾟ控除 | ﾌﾟｰﾙｻｲﾄﾞ鉄骨 |  |  |  |  | 別紙 00-0095
1
式
ｽｸﾗｯﾌﾟ控除 | 鉄骨 H2
1.3
ｔ
計
ｱﾝｶｰﾎﾞﾙﾄ | ﾌﾟｰﾙｻｲﾄﾞ鉄骨 |  |  |  |  | 別紙 00-0096
1
式
ｱﾝｶｰﾎﾞﾙﾄ | ABR490 M24 L=480(Wﾅｯﾄ.定着板付)
(材) |  | 68
本
ｱﾝｶｰﾎﾞﾙﾄ | ABR490 M27 L=540(Wﾅｯﾄ.定着板付)
(材) |  | 46
本
ｱﾝｶｰﾎﾞﾙﾄ | ABR490 M24 L=480(Wﾅｯﾄ.定着板付)
埋込費 |  | 68
本
ｱﾝｶｰﾎﾞﾙﾄ | ABR490 M27 L=540(Wﾅｯﾄ.定着板付)
埋込費 |  | 46
本
計
新営工事 別紙明細
校舎棟 |  | 鉄骨 |  |  | ﾌﾟｰﾙｻｲﾄﾞ鉄骨
名 称 | 摘 要 | 数 量 | 単位 | 単 価 | 金 額 | 備 考
柱底均しﾓﾙﾀﾙ | ﾌﾟｰﾙｻｲﾄﾞ鉄骨 |  |  |  |  | 別紙 00-0097
1
式
柱底均しﾓﾙﾀﾙ | t30 250×500
| A種 無収縮ﾓﾙﾀﾙ | 7
か所
柱底均しﾓﾙﾀﾙ | t50 300×300
| A種 無収縮ﾓﾙﾀﾙ | 28
か所
柱底均しﾓﾙﾀﾙ | t50 410×410
| A種 無収縮ﾓﾙﾀﾙ | 6
か所
計
新営工事 別紙明細 | [5 empty] | 203
校舎棟 |  | 鉄骨 |  |  | 体育館屋根鉄骨
名 称 | 摘 要 | 数 量 | 単位 | 単 価 | 金 額 | 備 考
ｽｸﾗｯﾌﾟ控除 | 体育館屋根鉄骨 |  |  |  |  | 別紙 00-0098
1
式
ｽｸﾗｯﾌﾟ控除 | 鉄骨 H2
3.7
ｔ
計
ｱﾝｶｰﾎﾞﾙﾄ | 体育館屋根鉄骨 |  |  |  |  | 別紙 00-0099
1
式
ｱﾝｶｰﾎﾞﾙﾄ | ABR490 M30 L=600(Wﾅｯﾄ.定着板付)
(材) |  | 96
本
ｱﾝｶｰﾎﾞﾙﾄ | ABR490 M30 L=600(Wﾅｯﾄ.定着板付)
埋込費 |  | 96
本
計
柱底均しﾓﾙﾀﾙ | 体育館屋根鉄骨 |  |  |  |  | 別紙 00-0100
1
式
柱底均しﾓﾙﾀﾙ | t50 300×300
| A種 無収縮ﾓﾙﾀﾙ | 4
か所
柱底均しﾓﾙﾀﾙ | t50 300×800
| A種 無収縮ﾓﾙﾀﾙ | 10
か所
計
新営工事 別紙明細
校舎棟 |  | 鉄骨 |  |  | 体育館屋根鉄骨
名 称 | 摘 要 | 数 量 | 単位 | 単 価 | 金 額 | 備 考
鉄骨足場 | 水平養生共 |  |  |  |  | 別紙 00-0132
1
式
鉄骨足場 | 単管吊り足場
617
㎡
水平養生 | 防炎ﾎﾟﾘｴｽﾃﾙ 供用2ヶ月
| 掛払い手間、基本料、修理費共 | 617
㎡
仮設材運搬 | 1節
(鉄骨足場) |  | 617
㎡
仮設材運搬
(ｼｰﾄ･ﾈｯﾄ類) |  | 617
㎡
計
新営工事 別紙明細 | [5 empty] | 204
校舎棟 |  | 鉄骨 |  |  | 目隠しﾙｰﾊﾞｰ･防音壁鉄骨
名 称 | 摘 要 | 数 量 | 単位 | 単 価 | 金 額 | 備 考
ｽｸﾗｯﾌﾟ控除 | 目隠しﾙｰﾊﾞｰ･防音壁鉄骨 |  |  |  |  | 別紙 00-0101
1
式
ｽｸﾗｯﾌﾟ控除 | 鉄骨 H2
0.6
ｔ
計
ｱﾝｶｰﾎﾞﾙﾄ | 目隠しﾙｰﾊﾞｰ･防音壁鉄骨 |  |  |  |  | 別紙 00-0102
1
式
ｱﾝｶｰﾎﾞﾙﾄ | ABR400 M16 L=320(Wﾅｯﾄ.ﾌｯｸ付)
(材) |  | 52
本
ｱﾝｶｰﾎﾞﾙﾄ | ABR400 M16 L=320(Wﾅｯﾄ.ﾌｯｸ付)
埋込費 |  | 52
本
計
柱底均しﾓﾙﾀﾙ | 目隠しﾙｰﾊﾞｰ･防音壁鉄骨 |  |  |  |  | 別紙 00-0103
1
式
柱底均しﾓﾙﾀﾙ | t50 300×300
| A種 無収縮ﾓﾙﾀﾙ | 26
か所
計
新営工事 別紙明細
校舎棟 |  | 鉄骨 |  |  | 屋内階段屋根鉄骨
名 称 | 摘 要 | 数 量 | 単位 | 単 価 | 金 額 | 備 考
ｽｸﾗｯﾌﾟ控除 | 屋内階段屋根鉄骨 |  |  |  |  | 別紙 00-0104
1
式
ｽｸﾗｯﾌﾟ控除 | 鉄骨 H2
0.2
ｔ
計
ｱﾝｶｰﾎﾞﾙﾄ | 屋内階段屋根鉄骨 |  |  |  |  | 別紙 00-0105
1
式
ｱﾝｶｰﾎﾞﾙﾄ | ABR400 M16 L=320(Wﾅｯﾄ.定着板付)
(材) |  | 12
本
ｱﾝｶｰﾎﾞﾙﾄ | ABR490 M22 L=440(Wﾅｯﾄ.定着板付)
(材) |  | 16
本
ｱﾝｶｰﾎﾞﾙﾄ | ABR400 M16 L=320(Wﾅｯﾄ.定着板付)
埋込費 |  | 12
本
ｱﾝｶｰﾎﾞﾙﾄ | ABR490 M22 L=440(Wﾅｯﾄ.定着板付)
埋込費 |  | 16
本
計
柱底均しﾓﾙﾀﾙ | 屋内階段屋根鉄骨 |  |  |  |  | 別紙 00-0106
1
式
柱底均しﾓﾙﾀﾙ | t30 225×225
| A種 無収縮ﾓﾙﾀﾙ | 6
か所
柱底均しﾓﾙﾀﾙ | t30 400×400
| A種 無収縮ﾓﾙﾀﾙ | 4
か所
計
新営工事 別紙明細 | [5 empty] | 205
校舎棟 |  | 鉄骨 |  |  | 屋内階段鉄骨
名 称 | 摘 要 | 数 量 | 単位 | 単 価 | 金 額 | 備 考
ｽｸﾗｯﾌﾟ控除 | 屋内階段鉄骨 |  |  |  |  | 別紙 00-0107
1
式
ｽｸﾗｯﾌﾟ控除 | 鉄骨 H2
1
ｔ
計
ｱﾝｶｰﾎﾞﾙﾄ | 屋内階段鉄骨 |  |  |  |  | 別紙 00-0108
1
式
ｱﾝｶｰﾎﾞﾙﾄ | ABR400 M20 L=400 (Wﾅｯﾄ.定着板付)
(材) |  | 8
本
ｱﾝｶｰﾎﾞﾙﾄ | ABR490 M20 L=400 (Wﾅｯﾄ.定着板付)
(材) |  | 16
本
ｱﾝｶｰﾎﾞﾙﾄ | ABR490 M27 L=540 (Wﾅｯﾄ.定着板付)
(材) |  | 132
本
ｱﾝｶｰﾎﾞﾙﾄ | ABR400 M20 L=400(Wﾅｯﾄ.定着板付)
埋込費 |  | 8
本
ｱﾝｶｰﾎﾞﾙﾄ | ABR490 M20 L=400(Wﾅｯﾄ.定着板付)
埋込費 |  | 16
本
ｱﾝｶｰﾎﾞﾙﾄ | ABR490 M27 L=540(Wﾅｯﾄ.定着板付)
埋込費 |  | 132
本
計
新営工事 別紙明細
校舎棟 |  | 鉄骨 |  |  | 屋内階段鉄骨
名 称 | 摘 要 | 数 量 | 単位 | 単 価 | 金 額 | 備 考
柱底均しﾓﾙﾀﾙ | 屋内階段鉄骨 |  |  |  |  | 別紙 00-0109
1
式
柱底均しﾓﾙﾀﾙ | t30 450×400
| A種 無収縮ﾓﾙﾀﾙ | 4
か所
柱底均しﾓﾙﾀﾙ | t30 600×675
| A種 無収縮ﾓﾙﾀﾙ | 17
か所
柱底均しﾓﾙﾀﾙ | t30 750×350
| A種 無収縮ﾓﾙﾀﾙ | 2
か所
計
新営工事 別紙明細 | [5 empty] | 206
校舎棟 |  | 鉄骨 |  |  | 屋外避難階段
名 称 | 摘 要 | 数 量 | 単位 | 単 価 | 金 額 | 備 考
ｽｸﾗｯﾌﾟ控除 | 屋外避難階段 |  |  |  |  | 別紙 00-0110
1
式
ｽｸﾗｯﾌﾟ控除 | 鉄骨 H2
1.6
ｔ
計
新営工事 別紙明細
校舎棟 |  | 鉄骨 |  |  | 屋外避難階段
名 称 | 摘 要 | 数 量 | 単位 | 単 価 | 金 額 | 備 考
ｱﾝｶｰﾎﾞﾙﾄ | 屋外避難階段 |  |  |  |  | 別紙 00-0111
1
式
ｱﾝｶｰﾎﾞﾙﾄ | SS400 M16 L=320(Wﾅｯﾄ.ﾌｯｸ付)
(材) |  | 12
本
ｱﾝｶｰﾎﾞﾙﾄ | SS400 M20 L=400(Wﾅｯﾄ.ﾌｯｸ付)
(材) |  | 32
本
ｱﾝｶｰﾎﾞﾙﾄ | ABR400 M16 L=320 (Wﾅｯﾄ.定着板付)
(材) |  | 12
本
ｱﾝｶｰﾎﾞﾙﾄ | ABR490 M20 L=400 (Wﾅｯﾄ.定着板付)
(材) |  | 132
本
ｱﾝｶｰﾎﾞﾙﾄ | ABR490 M20 L=480 (Wﾅｯﾄ.定着板付)
(材) |  | 16
本
ｱﾝｶｰﾎﾞﾙﾄ | SS400 M16 L=320(Wﾅｯﾄ.ﾌｯｸ付)
埋込費 |  | 12
本
ｱﾝｶｰﾎﾞﾙﾄ | SS400 M20 L=400(Wﾅｯﾄ.ﾌｯｸ付)
埋込費 |  | 32
本
ｱﾝｶｰﾎﾞﾙﾄ | ABR400 M16 L=320(Wﾅｯﾄ.定着板付)
埋込費 |  | 12
本
ｱﾝｶｰﾎﾞﾙﾄ | ABR490 M20 L=400(Wﾅｯﾄ.定着板付)
埋込費 |  | 132
本
ｱﾝｶｰﾎﾞﾙﾄ | ABR490 M20 L=480(Wﾅｯﾄ.定着板付)
埋込費 |  | 16
本
計
新営工事 別紙明細 | [5 empty] | 207
校舎棟 |  | 鉄骨 |  |  | 屋外避難階段
名 称 | 摘 要 | 数 量 | 単位 | 単 価 | 金 額 | 備 考
柱底均しﾓﾙﾀﾙ | 屋外避難階段 |  |  |  |  | 別紙 00-0112
1
式
柱底均しﾓﾙﾀﾙ | t30 150×300
| A種 無収縮ﾓﾙﾀﾙ | 4
か所
柱底均しﾓﾙﾀﾙ | t30 150×350
| A種 無収縮ﾓﾙﾀﾙ | 6
か所
柱底均しﾓﾙﾀﾙ | t30 200×200
| A種 無収縮ﾓﾙﾀﾙ | 6
か所
柱底均しﾓﾙﾀﾙ | t30 300×220
| A種 無収縮ﾓﾙﾀﾙ | 12
か所
柱底均しﾓﾙﾀﾙ | t30 450×400
| A種 無収縮ﾓﾙﾀﾙ | 25
か所
柱底均しﾓﾙﾀﾙ | t30 500×500
| A種 無収縮ﾓﾙﾀﾙ | 6
か所
計
新営工事 別紙明細
校舎棟 |  | 鉄骨 |  |  | 屋上点検歩廊鉄骨
名 称 | 摘 要 | 数 量 | 単位 | 単 価 | 金 額 | 備 考
ｽｸﾗｯﾌﾟ控除 | 屋上点検歩廊鉄骨 |  |  |  |  | 別紙 00-0113
1
式
ｽｸﾗｯﾌﾟ控除 | 鉄骨 H2
0.05
ｔ
計
ｱﾝｶｰﾎﾞﾙﾄ | 屋上点検歩廊鉄骨 |  |  |  |  | 別紙 00-0114
1
式
ｱﾝｶｰﾎﾞﾙﾄ | SS400 M12 L=240(Wﾅｯﾄ.ﾌｯｸ付)
(材) |  | 24
本
ｱﾝｶｰﾎﾞﾙﾄ | SS400 M12 L=240(Wﾅｯﾄ.ﾌｯｸ付)
埋込費 |  | 24
本
計
柱底均しﾓﾙﾀﾙ | 屋上点検歩廊鉄骨 |  |  |  |  | 別紙 00-0115
1
式
柱底均しﾓﾙﾀﾙ | t30 150×150
| A種 無収縮ﾓﾙﾀﾙ | 8
か所
柱底均しﾓﾙﾀﾙ | t30 200×150
| A種 無収縮ﾓﾙﾀﾙ | 4
か所
計
新営工事 別紙明細 | [5 empty] | 208
校舎棟 |  | 鉄骨 |  |  | 機械設備架台
名 称 | 摘 要 | 数 量 | 単位 | 単 価 | 金 額 | 備 考
ｽｸﾗｯﾌﾟ控除 | 機械設備架台 |  |  |  |  | 別紙 00-0116
1
式
ｽｸﾗｯﾌﾟ控除 | 鉄骨 H2
0.1
ｔ
計
ｱﾝｶｰﾎﾞﾙﾄ | 機械設備架台 |  |  |  |  | 別紙 00-0117
1
式
ｱﾝｶｰﾎﾞﾙﾄ | ABR400 M16 L=320(Wﾅｯﾄ.ﾌｯｸ付)
(材) |  | 156
本
ｱﾝｶｰﾎﾞﾙﾄ | ABR400 M16 L=320(Wﾅｯﾄ.ﾌｯｸ付)
埋込費 |  | 156
本
計
柱底均しﾓﾙﾀﾙ | 機械設備架台 |  |  |  |  | 別紙 00-0118
1
式
柱底均しﾓﾙﾀﾙ | t30 175×250
| A種 無収縮ﾓﾙﾀﾙ | 60
か所
柱底均しﾓﾙﾀﾙ | t30 250×250
| A種 無収縮ﾓﾙﾀﾙ | 12
か所
柱底均しﾓﾙﾀﾙ | t30 2750×250
| A種 無収縮ﾓﾙﾀﾙ | 4
か所
計
新営工事 別紙明細
校舎棟 |  | 金属 |  |  | 内部
名 称 | 摘 要 | 数 量 | 単位 | 単 価 | 金 額 | 備 考
軽量鉄骨壁 | 65形 |  |  |  |  | 別紙 00-0015
開口部補強 |  | 1
式
軽量鉄骨壁 | 65形 扉等三方補強
開口部補強 | 600×2100㎜程度 | 2
か所
軽量鉄骨壁 | 65形 扉等三方補強
開口部補強 | 700×2100㎜程度 | 2
か所
軽量鉄骨壁 | 65形 扉等三方補強
開口部補強 | 730×2100㎜程度 | 1
か所
軽量鉄骨壁 | 65形 扉等三方補強
開口部補強 | 758×1919㎜程度 | 15
か所
軽量鉄骨壁 | 65形 扉等三方補強
開口部補強 | 800×2100㎜程度 | 1
か所
軽量鉄骨壁 | 65形 扉等三方補強
開口部補強 | 830×2100㎜程度 | 1
か所
軽量鉄骨壁 | 65形 扉等三方補強
開口部補強 | 900×1800㎜程度 | 2
か所
軽量鉄骨壁 | 65形 扉等三方補強
開口部補強 | 900×2100㎜程度 | 14
か所
軽量鉄骨壁 | 65形 扉等三方補強
開口部補強 | 900×2800㎜程度 | 6
か所
軽量鉄骨壁 | 65形 扉等三方補強
開口部補強 | 1000×2100㎜程度 | 1
か所
軽量鉄骨壁 | 65形 扉等三方補強
開口部補強 | 1030×2100㎜程度 | 42
か所
軽量鉄骨壁 | 65形 扉等三方補強
開口部補強 | 1100×2100㎜程度 | 14
か所
軽量鉄骨壁 | 65形 扉等三方補強
開口部補強 | 1175×2500㎜程度 | 2
か所
軽量鉄骨壁 | 65形 扉等三方補強
開口部補強 | 1200×2100㎜程度 | 1
か所
新営工事 別紙明細 | [5 empty] | 209
校舎棟 |  | 金属 |  |  | 内部
名 称 | 摘 要 | 数 量 | 単位 | 単 価 | 金 額 | 備 考
軽量鉄骨壁 | 65形 |  |  |  |  | 別紙 00-0015
開口部補強 |  | 1
式
軽量鉄骨壁 | 65形 扉等三方補強
開口部補強 | 1200×2500㎜程度 | 2
か所
軽量鉄骨壁 | 65形 扉等三方補強
開口部補強 | 1200×2800㎜程度 | 1
か所
軽量鉄骨壁 | 65形 扉等三方補強
開口部補強 | 1400×2100㎜程度 | 1
か所
軽量鉄骨壁 | 65形 扉等三方補強
開口部補強 | 1800×2100㎜程度 | 7
か所
軽量鉄骨壁 | 65形 扉等三方補強
開口部補強 | 2466×2700㎜程度 | 1
か所
軽量鉄骨壁 | 65形 扉等三方補強
開口部補強 | 3145×2500㎜程度 | 3
か所
軽量鉄骨壁 | 65形 扉等三方補強
開口部補強 | 3145×2700㎜程度 | 1
か所
軽量鉄骨壁 | 65形 扉等三方補強
開口部補強 | 3750×2700㎜程度 | 1
か所
軽量鉄骨壁 | 65形 扉等三方補強
開口部補強 | 3850×2700㎜程度 | 4
か所
軽量鉄骨壁 | 65形 扉等三方補強
開口部補強 | 4000×2100㎜程度 | 7
か所
軽量鉄骨壁 | 65形 扉等三方補強
開口部補強 | 4360×2400㎜程度 | 1
か所
軽量鉄骨壁 | 65形 扉等三方補強
開口部補強 | 4840×2500㎜程度 | 3
か所
軽量鉄骨壁 | 65形 扉等三方補強
開口部補強 | 4840×2700㎜程度 | 3
か所
軽量鉄骨壁 | 65形 扉等三方補強
開口部補強 | 5750×2700㎜程度 | 1
か所
新営工事 別紙明細
校舎棟 |  | 金属 |  |  | 内部
名 称 | 摘 要 | 数 量 | 単位 | 単 価 | 金 額 | 備 考
軽量鉄骨壁 | 65形 |  |  |  |  | 別紙 00-0015
開口部補強 |  | 1
式
軽量鉄骨壁 | 65形 扉等三方補強
開口部補強 | 5800×2500㎜程度 | 1
か所
軽量鉄骨壁 | 65形 扉等三方補強
開口部補強 | 6000×2500㎜程度 | 1
か所
軽量鉄骨壁 | 65形 扉等三方補強
開口部補強 | 6720×2700㎜程度 | 2
か所
軽量鉄骨壁 | 65形 扉等三方補強
開口部補強 | 6865×2800㎜程度 | 1
か所
軽量鉄骨壁 | 65形 扉等三方補強
開口部補強 | 8087×2400㎜程度 | 1
か所
軽量鉄骨壁 | 65形 扉等三方補強
開口部補強 | 10490×2650㎜程度 | 1
か所
軽量鉄骨壁 | 65形 扉等三方補強
開口部補強 | 15135×2650㎜程度 | 1
か所
軽量鉄骨壁 | 65形 ﾀﾞｸﾄ等四方補強
開口部補強 | 500×2400㎜程度 | 1
か所
軽量鉄骨壁 | 65形 ﾀﾞｸﾄ等四方補強
開口部補強 | 500×2640㎜程度 | 1
か所
軽量鉄骨壁 | 65形 ﾀﾞｸﾄ等四方補強
開口部補強 | 600×2100㎜程度 | 8
か所
軽量鉄骨壁 | 65形 ﾀﾞｸﾄ等四方補強
開口部補強 | 600×2400㎜程度 | 22
か所
軽量鉄骨壁 | 65形 ﾀﾞｸﾄ等四方補強
開口部補強 | 600×2640㎜程度 | 1
か所
軽量鉄骨壁 | 65形 ﾀﾞｸﾄ等四方補強
開口部補強 | 700×2100㎜程度 | 7
か所
軽量鉄骨壁 | 65形 ﾀﾞｸﾄ等四方補強
開口部補強 | 800×2100㎜程度 | 1
か所
新営工事 別紙明細 | [5 empty] | 210
校舎棟 |  | 金属 |  |  | 内部
名 称 | 摘 要 | 数 量 | 単位 | 単 価 | 金 額 | 備 考
軽量鉄骨壁 | 65形 |  |  |  |  | 別紙 00-0015
開口部補強 |  | 1
式
軽量鉄骨壁 | 65形 ﾀﾞｸﾄ等四方補強
開口部補強 | 800×2440㎜程度 | 6
か所
軽量鉄骨壁 | 65形 ﾀﾞｸﾄ等四方補強
開口部補強 | 800×2640㎜程度 | 1
か所
軽量鉄骨壁 | 65形 ﾀﾞｸﾄ等四方補強
開口部補強 | 850×2440㎜程度 | 3
か所
軽量鉄骨壁 | 65形 ﾀﾞｸﾄ等四方補強
開口部補強 | 850×2640㎜程度 | 1
か所
軽量鉄骨壁 | 65形 ﾀﾞｸﾄ等四方補強
開口部補強 | 900×2100㎜程度 | 1
か所
軽量鉄骨壁 | 65形 ﾀﾞｸﾄ等四方補強
開口部補強 | 900×2440㎜程度 | 4
か所
軽量鉄骨壁 | 65形 ﾀﾞｸﾄ等四方補強
開口部補強 | 900×2640㎜程度 | 1
か所
軽量鉄骨壁 | 65形 ﾀﾞｸﾄ等四方補強
開口部補強 | 950×2400㎜程度 | 1
か所
軽量鉄骨壁 | 65形 ﾀﾞｸﾄ等四方補強
開口部補強 | 1200×1400㎜程度 | 3
か所
軽量鉄骨壁 | 65形 ﾀﾞｸﾄ等四方補強
開口部補強 | 1270×1600㎜程度 | 1
か所
軽量鉄骨壁 | 65形 ﾀﾞｸﾄ等四方補強
開口部補強 | 1300×2100㎜程度 | 1
か所
軽量鉄骨壁 | 65形 ﾀﾞｸﾄ等四方補強
開口部補強 | 1400×2100㎜程度 | 1
か所
軽量鉄骨壁 | 65形 ﾀﾞｸﾄ等四方補強
開口部補強 | 1800×2100㎜程度 | 3
か所
軽量鉄骨壁 | 65形 ﾀﾞｸﾄ等四方補強
開口部補強 | 1800×2400㎜程度 | 8
か所
新営工事 別紙明細
校舎棟 |  | 金属 |  |  | 内部
名 称 | 摘 要 | 数 量 | 単位 | 単 価 | 金 額 | 備 考
軽量鉄骨壁 | 65形 |  |  |  |  | 別紙 00-0015
開口部補強 |  | 1
式
軽量鉄骨壁 | 65形 ﾀﾞｸﾄ等四方補強
開口部補強 | 1800×2650㎜程度 | 1
か所
軽量鉄骨壁 | 65形 ﾀﾞｸﾄ等四方補強
開口部補強 | 2400×1200㎜程度 | 33
か所
軽量鉄骨壁 | 65形 ﾀﾞｸﾄ等四方補強
開口部補強 | 2920×1600㎜程度 | 32
か所
軽量鉄骨壁 | 65形 ﾀﾞｸﾄ等四方補強
開口部補強 | 3292×1700㎜程度 | 1
か所
軽量鉄骨壁 | 65形 ﾀﾞｸﾄ等四方補強
開口部補強 | 3300×1600㎜程度 | 1
か所
軽量鉄骨壁 | 65形 ﾀﾞｸﾄ等四方補強
開口部補強 | 3490×2650㎜程度 | 7
か所
軽量鉄骨壁 | 65形 ﾀﾞｸﾄ等四方補強
開口部補強 | 3720×2450㎜程度 | 1
か所
軽量鉄骨壁 | 65形 ﾀﾞｸﾄ等四方補強
開口部補強 | 3720×2650㎜程度 | 1
か所
軽量鉄骨壁 | 65形 ﾀﾞｸﾄ等四方補強
開口部補強 | 3970×1950㎜程度 | 1
か所
軽量鉄骨壁 | 65形 ﾀﾞｸﾄ等四方補強
開口部補強 | 4175×1600㎜程度 | 3
か所
軽量鉄骨壁 | 65形 ﾀﾞｸﾄ等四方補強
開口部補強 | 4190×1600㎜程度 | 3
か所
軽量鉄骨壁 | 65形 ﾀﾞｸﾄ等四方補強
開口部補強 | 4255×1600㎜程度 | 2
か所
軽量鉄骨壁 | 65形 ﾀﾞｸﾄ等四方補強
開口部補強 | 4810×1460㎜程度 | 1
か所
軽量鉄骨壁 | 65形 ﾀﾞｸﾄ等四方補強
開口部補強 | 5720×1600㎜程度 | 1
か所
新営工事 別紙明細 | [5 empty] | 211
校舎棟 |  | 金属 |  |  | 内部
名 称 | 摘 要 | 数 量 | 単位 | 単 価 | 金 額 | 備 考
軽量鉄骨壁 | 65形 |  |  |  |  | 別紙 00-0015
開口部補強 |  | 1
式
軽量鉄骨壁 | 65形 ﾀﾞｸﾄ等四方補強
開口部補強 | 5720×2650㎜程度 | 1
か所
軽量鉄骨壁 | 65形 ﾀﾞｸﾄ等四方補強
開口部補強 | 5870×1600㎜程度 | 25
か所
軽量鉄骨壁 | 65形 ﾀﾞｸﾄ等四方補強
開口部補強 | 6570×1600㎜程度 | 1
か所
軽量鉄骨壁 | 65形 ﾀﾞｸﾄ等四方補強
開口部補強 | 6645×1600㎜程度 | 1
か所
軽量鉄骨壁 | 65形 ﾀﾞｸﾄ等四方補強
開口部補強 | 6720×1600㎜程度 | 10
か所
軽量鉄骨壁 | 65形 ﾀﾞｸﾄ等四方補強
開口部補強 | 6720×1880㎜程度 | 1
か所
軽量鉄骨壁 | 65形 ﾀﾞｸﾄ等四方補強
開口部補強 | 7720×2650㎜程度 | 1
か所
軽量鉄骨壁 | 65形 ﾀﾞｸﾄ等四方補強
開口部補強 | 11260×2650㎜程度 | 1
か所
軽量鉄骨壁 | 65形 ﾀﾞｸﾄ等四方補強
開口部補強 | 12370×1600㎜程度 | 4
か所
軽量鉄骨壁 | 65形 ﾀﾞｸﾄ等四方補強
開口部補強 | 12370×2650㎜程度 | 1
か所
曲面軽量鉄骨壁 | 65形 扉等三方補強 r-1500
開口部補強 | 900×1800㎜程度 | 2
か所
軽量鉄骨壁 | ZAM鋼板 65形 扉等三方補強
開口部補強 | 600×2100㎜程度 | 1
か所
軽量鉄骨壁 | ZAM鋼板 65形 扉等三方補強
開口部補強 | 730×2100㎜程度 | 1
か所
軽量鉄骨壁 | ZAM鋼板 65形 扉等三方補強
開口部補強 | 780×2100㎜程度 | 1
か所
新営工事 別紙明細
校舎棟 |  | 金属 |  |  | 内部
名 称 | 摘 要 | 数 量 | 単位 | 単 価 | 金 額 | 備 考
軽量鉄骨壁 | 65形 |  |  |  |  | 別紙 00-0015
開口部補強 |  | 1
式
軽量鉄骨壁 | ZAM鋼板 65形 扉等三方補強
開口部補強 | 800×2100㎜程度 | 2
か所
軽量鉄骨壁 | ZAM鋼板 65形 扉等三方補強
開口部補強 | 830×2100㎜程度 | 1
か所
軽量鉄骨壁 | ZAM鋼板 65形 扉等三方補強
開口部補強 | 930×2100㎜程度 | 4
か所
軽量鉄骨壁 | ZAM鋼板 65形 扉等三方補強
開口部補強 | 1030×2100㎜程度 | 7
か所
軽量鉄骨壁 | ZAM鋼板 65形 扉等三方補強
開口部補強 | 1200×2100㎜程度 | 1
か所
軽量鉄骨壁 | ZAM鋼板 65形 扉等三方補強
開口部補強 | 1300×2100㎜程度 | 1
か所
軽量鉄骨壁 | ZAM鋼板 65形 扉等三方補強
開口部補強 | 1500×2400㎜程度 | 1
か所
軽量鉄骨壁 | ZAM鋼板 65形 扉等三方補強
開口部補強 | 1750×2400㎜程度 | 2
か所
軽量鉄骨壁 | ZAM鋼板 65形 扉等三方補強
開口部補強 | 1800×2100㎜程度 | 3
か所
軽量鉄骨壁 | ZAM鋼板 65形 扉等三方補強
開口部補強 | 3500×2400㎜程度 | 1
か所
軽量鉄骨壁 | ZAM鋼板 65形 扉等三方補強
開口部補強 | 1040×2400㎜程度 | 1
か所
軽量鉄骨壁 | ZAM鋼板 65形 ﾀﾞｸﾄ等四方補強
開口部補強 | 800×2100㎜程度 | 4
か所
軽量鉄骨壁 | ZAM鋼板 65形 ﾀﾞｸﾄ等四方補強
開口部補強 | 1160×1500㎜程度 | 1
か所
軽量鉄骨壁 | ZAM鋼板 65形 ﾀﾞｸﾄ等四方補強
開口部補強 | 1175×1500㎜程度 | 1
か所
新営工事 別紙明細 | [5 empty] | 212
校舎棟 |  | 金属 |  |  | 内部
名 称 | 摘 要 | 数 量 | 単位 | 単 価 | 金 額 | 備 考
軽量鉄骨壁 | 65形 |  |  |  |  | 別紙 00-0015
開口部補強 |  | 1
式
軽量鉄骨壁 | ZAM鋼板 65形 ﾀﾞｸﾄ等四方補強
開口部補強 | 1200× 900㎜程度 | 1
か所
軽量鉄骨壁 | ZAM鋼板 65形 ﾀﾞｸﾄ等四方補強
開口部補強 | 1500×1600㎜程度 | 1
か所
軽量鉄骨壁 | ZAM鋼板 65形 ﾀﾞｸﾄ等四方補強
開口部補強 | 1510×1500㎜程度 | 1
か所
軽量鉄骨壁 | ZAM鋼板 65形 ﾀﾞｸﾄ等四方補強
開口部補強 | 2170×1500㎜程度 | 1
か所
計
新営工事 別紙明細
校舎棟 |  | 金属 |  |  | 内部
名 称 | 摘 要 | 数 量 | 単位 | 単 価 | 金 額 | 備 考
軽量鉄骨天井 | 19形 |  |  |  |  | 別紙 00-0016
開口部補強 |  | 1
式
軽量鉄骨天井 | 19形(屋内) φ200㎜程度
開口部補強 | ﾎﾞｰﾄﾞ等切込み共 | 110
か所
軽量鉄骨天井 | 19形(屋内) φ300㎜程度
開口部補強 | ﾎﾞｰﾄﾞ等切込み共 | 30
か所
軽量鉄骨天井 | 19形(屋内) φ400㎜程度
開口部補強 | ﾎﾞｰﾄﾞ等切込み共 | 8
か所
軽量鉄骨天井 | 19形(屋内) φ600㎜程度
開口部補強 | ﾎﾞｰﾄﾞ等切込み共 | 8
か所
軽量鉄骨天井 | 19形(屋内) 200× 200㎜程度
開口部補強 | ﾎﾞｰﾄﾞ等切込み共 | 172
か所
軽量鉄骨天井 | 19形(屋内) 300× 300㎜程度
開口部補強 | ﾎﾞｰﾄﾞ等切込み共 | 129
か所
軽量鉄骨天井 | 19形(屋内) 1235× 150㎜程度
開口部補強 | ﾎﾞｰﾄﾞ等切込み共 | 489
か所
軽量鉄骨天井 | 19形(屋内) 300× 600㎜程度
開口部補強 | ﾎﾞｰﾄﾞ等切込み共 | 44
か所
軽量鉄骨天井 | 19形(屋内) 400× 400㎜程度
開口部補強 | ﾎﾞｰﾄﾞ等切込み共 | 48
か所
軽量鉄骨天井 | 19形(屋内) 450× 450㎜程度
開口部補強 | ﾎﾞｰﾄﾞ等切込み共 | 938
か所
軽量鉄骨天井 | 19形(屋内) 600× 600㎜程度
開口部補強 | ﾎﾞｰﾄﾞ等切込み共 | 39
か所
軽量鉄骨天井 | 19形(屋内) 650× 600㎜程度
開口部補強 | ﾎﾞｰﾄﾞ等切込み共 | 154
か所
軽量鉄骨天井 | 19形(屋内) 900× 900㎜程度
開口部補強 | ﾎﾞｰﾄﾞ等切込み共 | 226
か所
軽量鉄骨天井 | 19形(屋内) 1700× 650㎜程度
開口部補強 | ﾎﾞｰﾄﾞ等切込み共 | 18
か所
新営工事 別紙明細 | [5 empty] | 213
校舎棟 |  | 金属 |  |  | 内部
名 称 | 摘 要 | 数 量 | 単位 | 単 価 | 金 額 | 備 考
軽量鉄骨天井 | 19形 |  |  |  |  | 別紙 00-0016
開口部補強 |  | 1
式
軽量鉄骨天井 | 19形(屋内) 1250× 220㎜程度
開口部補強 | ﾎﾞｰﾄﾞ等切込み共 | 2
か所
軽量鉄骨天井 | 19形(屋内) 617× 150㎜程度
開口部補強 | ﾎﾞｰﾄﾞ等切込み共 | 7
か所
軽量鉄骨天井 | ZAM鋼板
開口部補強 | 19形(屋内) φ200㎜程度 | 1
| ﾎﾞｰﾄﾞ等切込み共 |  | か所
軽量鉄骨天井 | ZAM鋼板
開口部補強 | 19形(屋内) 200× 200㎜程度 | 8
| ﾎﾞｰﾄﾞ等切込み共 |  | か所
軽量鉄骨天井 | ZAM鋼板
開口部補強 | 19形(屋内) 300× 300㎜程度 | 4
| ﾎﾞｰﾄﾞ等切込み共 |  | か所
軽量鉄骨天井 | ZAM鋼板
開口部補強 | 19形(屋内) 400× 400㎜程度 | 21
| ﾎﾞｰﾄﾞ等切込み共 |  | か所
軽量鉄骨天井 | ZAM鋼板
開口部補強 | 19形(屋内) 900× 900㎜程度 | 1
| ﾎﾞｰﾄﾞ等切込み共 |  | か所
軽量鉄骨天井 | ZAM鋼板
開口部補強 | 19形(屋内) 1100×1100㎜程度 | 4
| ﾎﾞｰﾄﾞ等切込み共 |  | か所
軽量鉄骨天井 | ZAM鋼板
開口部補強 | 19形(屋内) 450× 450㎜程度 | 70
| ﾎﾞｰﾄﾞ等切込み共 |  | か所
軽量鉄骨天井 | ZAM鋼板
開口部補強 | 19形(屋内) 1235× 150㎜程度 | 4
| ﾎﾞｰﾄﾞ等切込み共 |  | か所
軽量鉄骨天井 | ZAM鋼板
開口部補強 | 19形(屋内) 1250× 220㎜程度 | 57
| ﾎﾞｰﾄﾞ等切込み共 |  | か所
軽量鉄骨天井 | ZAM鋼板
開口部補強 | 19形(屋内) 617× 150㎜程度 | 1
| ﾎﾞｰﾄﾞ等切込み共 |  | か所
計
新営工事 別紙明細
校舎棟 |  | 金属 |  |  | 内部
名 称 | 摘 要 | 数 量 | 単位 | 単 価 | 金 額 | 備 考
軽量鉄骨壁 | 65形 |  |  |  |  | 別紙 00-0017
開口部補強 |  | 1
式
軽量鉄骨壁 | 65形 扉等三方補強
開口部補強 | 2800×1600㎜程度 | 1
か所
軽量鉄骨壁 | 65形 ﾀﾞｸﾄ等四方補強
開口部補強 | 600×2100㎜程度 | 41
か所
軽量鉄骨壁 | 65形 ﾀﾞｸﾄ等四方補強
開口部補強 | 4175×1600㎜程度 | 1
か所
軽量鉄骨壁 | 65形 ﾀﾞｸﾄ等四方補強
開口部補強 | 5210×2650㎜程度 | 1
か所
軽量鉄骨壁 | 65形 ﾀﾞｸﾄ等四方補強
開口部補強 | 5720×1600㎜程度 | 29
か所
軽量鉄骨壁 | 65形 ﾀﾞｸﾄ等四方補強
開口部補強 | 5720×2650㎜程度 | 37
か所
計
新営工事 別紙明細 | [5 empty] | 214
校舎棟 |  | 金属 |  |  | 内部
名 称 | 摘 要 | 数 量 | 単位 | 単 価 | 金 額 | 備 考
軽量鉄骨壁 | 65形 |  |  |  |  | 別紙 00-0018
開口部補強 |  | 1
式
軽量鉄骨壁 | 65形 扉等三方補強
開口部補強 | 600×2100㎜程度 | 6
か所
軽量鉄骨壁 | 65形 扉等三方補強
開口部補強 | 900×2100㎜程度 | 1
か所
軽量鉄骨壁 | 65形 ﾀﾞｸﾄ等四方補強
開口部補強 | 600×2100㎜程度 | 22
か所
軽量鉄骨壁 | 65形 ﾀﾞｸﾄ等四方補強
開口部補強 | 800×1000㎜程度 | 1
か所
軽量鉄骨壁 | 65形 ﾀﾞｸﾄ等四方補強
開口部補強 | 3370×1600㎜程度 | 3
か所
軽量鉄骨壁 | 65形 ﾀﾞｸﾄ等四方補強
開口部補強 | 3370×2650㎜程度 | 1
か所
軽量鉄骨壁 | 65形 ﾀﾞｸﾄ等四方補強
開口部補強 | 3720×1910㎜程度 | 1
か所
軽量鉄骨壁 | 65形 ﾀﾞｸﾄ等四方補強
開口部補強 | 3720×2650㎜程度 | 1
か所
軽量鉄骨壁 | 65形 ﾀﾞｸﾄ等四方補強
開口部補強 | 4175×1910㎜程度 | 2
か所
軽量鉄骨壁 | 65形 ﾀﾞｸﾄ等四方補強
開口部補強 | 4810×1600㎜程度 | 1
か所
軽量鉄骨壁 | 65形 ﾀﾞｸﾄ等四方補強
開口部補強 | 5210×2650㎜程度 | 1
か所
軽量鉄骨壁 | 65形 ﾀﾞｸﾄ等四方補強
開口部補強 | 5720×1600㎜程度 | 1
か所
軽量鉄骨壁 | 65形 ﾀﾞｸﾄ等四方補強
開口部補強 | 5720×2650㎜程度 | 8
か所
軽量鉄骨壁 | 65形 ﾀﾞｸﾄ等四方補強
開口部補強 | 6495×2650㎜程度 | 2
か所
新営工事 別紙明細
校舎棟 |  | 金属 |  |  | 内部
名 称 | 摘 要 | 数 量 | 単位 | 単 価 | 金 額 | 備 考
軽量鉄骨壁 | 65形 |  |  |  |  | 別紙 00-0018
開口部補強 |  | 1
式
軽量鉄骨壁 | 65形 ﾀﾞｸﾄ等四方補強
開口部補強 | 6495×3100㎜程度 | 1
か所
軽量鉄骨壁 | 65形 ﾀﾞｸﾄ等四方補強
開口部補強 | 6570×1600㎜程度 | 1
か所
軽量鉄骨壁 | 65形 ﾀﾞｸﾄ等四方補強
開口部補強 | 6570×2650㎜程度 | 4
か所
軽量鉄骨壁 | 65形 ﾀﾞｸﾄ等四方補強
開口部補強 | 6570×3100㎜程度 | 1
か所
軽量鉄骨壁 | 65形 ﾀﾞｸﾄ等四方補強
開口部補強 | 6720×1600㎜程度 | 3
か所
軽量鉄骨壁 | 65形 ﾀﾞｸﾄ等四方補強
開口部補強 | 7720×3110㎜程度 | 1
か所
計
新営工事 別紙明細 | [5 empty] | 215
校舎棟 |  | 金属 |  |  | 内部
名 称 | 摘 要 | 数 量 | 単位 | 単 価 | 金 額 | 備 考
軽量鉄骨壁 | 65形 |  |  |  |  | 別紙 00-0019
開口部補強 |  | 1
式
軽量鉄骨壁 | 65形 扉等三方補強
開口部補強 | 850×2500㎜程度 | 1
か所
軽量鉄骨壁 | 65形 扉等三方補強
開口部補強 | 900×2100㎜程度 | 1
か所
軽量鉄骨壁 | 65形 扉等三方補強
開口部補強 | 3720×2660㎜程度 | 1
か所
軽量鉄骨壁 | 65形 ﾀﾞｸﾄ等四方補強
開口部補強 | 800×2100㎜程度 | 2
か所
軽量鉄骨壁 | 65形 ﾀﾞｸﾄ等四方補強
開口部補強 | 4810×1460㎜程度 | 1
か所
軽量鉄骨壁 | 65形 ﾀﾞｸﾄ等四方補強
開口部補強 | 6495×1600㎜程度 | 1
か所
計
新営工事 別紙明細
校舎棟 |  | 金属 |  |  | 内部
名 称 | 摘 要 | 数 量 | 単位 | 単 価 | 金 額 | 備 考
軽量鉄骨壁 | 65形 |  |  |  |  | 別紙 00-0020
開口部補強 |  | 1
式
軽量鉄骨壁 | 65形 扉等三方補強
開口部補強 | 900×2100㎜程度 | 1
か所
軽量鉄骨壁 | 65形 扉等三方補強
開口部補強 | 2190×2512㎜程度 | 1
か所
軽量鉄骨壁 | 65形 ﾀﾞｸﾄ等四方補強
開口部補強 | 800×2100㎜程度 | 4
か所
軽量鉄骨壁 | 65形 ﾀﾞｸﾄ等四方補強
開口部補強 | 4255×1315㎜程度 | 1
か所
軽量鉄骨壁 | 65形 ﾀﾞｸﾄ等四方補強
開口部補強 | 4255×1600㎜程度 | 1
か所
軽量鉄骨壁 | 65形 ﾀﾞｸﾄ等四方補強
開口部補強 | 6645×1315㎜程度 | 1
か所
軽量鉄骨壁 | 65形 ﾀﾞｸﾄ等四方補強
開口部補強 | 6645×1600㎜程度 | 1
か所
軽量鉄骨壁 | 65形 ﾀﾞｸﾄ等四方補強
開口部補強 | 6720×1315㎜程度 | 5
か所
軽量鉄骨壁 | 65形 ﾀﾞｸﾄ等四方補強
開口部補強 | 6720×1600㎜程度 | 5
か所
計
新営工事 別紙明細 | [5 empty] | 216
校舎棟 |  | 内外装 |  |  | 内部
名 称 | 摘 要 | 数 量 | 単位 | 単 価 | 金 額 | 備 考
耐火間仕切 | 65形 |  |  |  |  | 別紙 00-0021
開口部補強 |  | 1
式
耐火間仕切 | 65形 扉等三方補強
開口部補強 | 250×2584㎜程度 | 1
か所
耐火間仕切 | 65形 扉等三方補強
開口部補強 | 250×2609㎜程度 | 1
か所
耐火間仕切 | 65形 扉等三方補強
開口部補強 | 300×2584㎜程度 | 3
か所
耐火間仕切 | 65形 扉等三方補強
開口部補強 | 300×2609㎜程度 | 3
か所
耐火間仕切 | 65形 扉等三方補強
開口部補強 | 500×2284㎜程度 | 1
か所
耐火間仕切 | 65形 扉等三方補強
開口部補強 | 500×2769㎜程度 | 2
か所
耐火間仕切 | 65形 扉等三方補強
開口部補強 | 600×2100㎜程度 | 3
か所
耐火間仕切 | 65形 扉等三方補強
開口部補強 | 600×2284㎜程度 | 1
か所
耐火間仕切 | 65形 扉等三方補強
開口部補強 | 600×2769㎜程度 | 2
か所
耐火間仕切 | 65形 扉等三方補強
開口部補強 | 700×2284㎜程度 | 1
か所
耐火間仕切 | 65形 扉等三方補強
開口部補強 | 700×2769㎜程度 | 6
か所
耐火間仕切 | 65形 扉等三方補強
開口部補強 | 800×2284㎜程度 | 1
か所
耐火間仕切 | 65形 扉等三方補強
開口部補強 | 800×2769㎜程度 | 2
か所
耐火間仕切 | 65形 扉等三方補強
開口部補強 | 900×2100㎜程度 | 20
か所
新営工事 別紙明細
校舎棟 |  | 内外装 |  |  | 内部
名 称 | 摘 要 | 数 量 | 単位 | 単 価 | 金 額 | 備 考
耐火間仕切 | 65形 |  |  |  |  | 別紙 00-0021
開口部補強 |  | 1
式
耐火間仕切 | 65形 扉等三方補強
開口部補強 | 900×2769㎜程度 | 1
か所
耐火間仕切 | 65形 扉等三方補強
開口部補強 | 1000×2100㎜程度 | 5
か所
耐火間仕切 | 65形 扉等三方補強
開口部補強 | 1000×2769㎜程度 | 2
か所
耐火間仕切 | 65形 扉等三方補強
開口部補強 | 1030×2100㎜程度 | 19
か所
耐火間仕切 | 65形 扉等三方補強
開口部補強 | 1200×2100㎜程度 | 4
か所
耐火間仕切 | 65形 扉等三方補強
開口部補強 | 1300×2100㎜程度 | 2
か所
耐火間仕切 | 65形 扉等三方補強
開口部補強 | 1300×2400㎜程度 | 1
か所
耐火間仕切 | 65形 扉等三方補強
開口部補強 | 1800×2100㎜程度 | 1
か所
耐火間仕切 | 65形 扉等三方補強
開口部補強 | 1800×2500㎜程度 | 2
か所
耐火間仕切 | 65形 扉等三方補強
開口部補強 | 2140×2500㎜程度 | 1
か所
耐火間仕切 | 65形 扉等三方補強
開口部補強 | 2390×2500㎜程度 | 3
か所
耐火間仕切 | 65形 扉等三方補強
開口部補強 | 2390×2700㎜程度 | 1
か所
耐火間仕切 | 65形 扉等三方補強
開口部補強 | 2470×2500㎜程度 | 3
か所
耐火間仕切 | 65形 扉等三方補強
開口部補強 | 2470×2700㎜程度 | 1
か所
新営工事 別紙明細 | [5 empty] | 217
校舎棟 |  | 内外装 |  |  | 内部
名 称 | 摘 要 | 数 量 | 単位 | 単 価 | 金 額 | 備 考
耐火間仕切 | 65形 |  |  |  |  | 別紙 00-0021
開口部補強 |  | 1
式
耐火間仕切 | 65形 扉等三方補強
開口部補強 | 2600×2500㎜程度 | 2
か所
耐火間仕切 | 65形 扉等三方補強
開口部補強 | 2650×2500㎜程度 | 1
か所
耐火間仕切 | 65形 扉等三方補強
開口部補強 | 2660×2500㎜程度 | 2
か所
耐火間仕切 | 65形 扉等三方補強
開口部補強 | 2735×2500㎜程度 | 1
か所
耐火間仕切 | 65形 扉等三方補強
開口部補強 | 2800×2700㎜程度 | 1
か所
耐火間仕切 | 65形 扉等三方補強
開口部補強 | 3020×2500㎜程度 | 3
か所
耐火間仕切 | 65形 扉等三方補強
開口部補強 | 3105×2700㎜程度 | 1
か所
耐火間仕切 | 65形 扉等三方補強
開口部補強 | 3174×2500㎜程度 | 3
か所
耐火間仕切 | 65形 扉等三方補強
開口部補強 | 3174×2700㎜程度 | 1
か所
耐火間仕切 | 65形 扉等三方補強
開口部補強 | 3700×2700㎜程度 | 1
か所
耐火間仕切 | 65形 扉等三方補強
開口部補強 | 4215×2700㎜程度 | 1
か所
耐火間仕切 | 65形 扉等三方補強
開口部補強 | 5080×2500㎜程度 | 1
か所
耐火間仕切 | 65形 扉等三方補強
開口部補強 | 5390×2100㎜程度 | 5
か所
耐火間仕切 | 65形 扉等三方補強
開口部補強 | 5630×2100㎜程度 | 71
か所
新営工事 別紙明細
校舎棟 |  | 内外装 |  |  | 内部
名 称 | 摘 要 | 数 量 | 単位 | 単 価 | 金 額 | 備 考
耐火間仕切 | 65形 |  |  |  |  | 別紙 00-0021
開口部補強 |  | 1
式
耐火間仕切 | 65形 扉等三方補強
開口部補強 | 5630×2700㎜程度 | 3
か所
耐火間仕切 | 65形 扉等三方補強
開口部補強 | 5750×2500㎜程度 | 1
か所
耐火間仕切 | 65形 扉等三方補強
開口部補強 | 6075×2500㎜程度 | 1
か所
耐火間仕切 | 65形 扉等三方補強
開口部補強 | 6600×2500㎜程度 | 1
か所
耐火間仕切 | 65形 扉等三方補強
開口部補強 | 6600×2700㎜程度 | 4
か所
耐火間仕切 | 65形 扉等三方補強
開口部補強 | 8320×2609㎜程度 | 1
か所
耐火間仕切 | 65形 ﾀﾞｸﾄ等四方補強
開口部補強 | 500×2640㎜程度 | 1
か所
耐火間仕切 | 65形 ﾀﾞｸﾄ等四方補強
開口部補強 | 1800×2100㎜程度 | 1
か所
耐火間仕切 | 65形 ﾀﾞｸﾄ等四方補強
開口部補強 | 2400× 900㎜程度 | 1
か所
耐火間仕切 | 65形 ﾀﾞｸﾄ等四方補強
開口部補強 | 2700× 900㎜程度 | 1
か所
計
新営工事 別紙明細 | [5 empty] | 218
校舎棟 |  | 内外装 |  |  | 内部
名 称 | 摘 要 | 数 量 | 単位 | 単 価 | 金 額 | 備 考
耐火遮音間仕切 | 65形 |  |  |  |  | 別紙 00-0022
開口部補強 |  | 1
式
耐火遮音間仕切 | 65形 ﾀﾞｸﾄ等四方補強
開口部補強 | 500×1500㎜程度 | 6
か所
計
新営工事 別紙明細
校舎棟 |  | 内外装 |  |  | 内部
名 称 | 摘 要 | 数 量 | 単位 | 単 価 | 金 額 | 備 考
耐火遮音間仕切 | 90形 |  |  |  |  | 別紙 00-0023
開口部補強 |  | 1
式
耐火遮音間仕切 | 90形 扉等三方補強
開口部補強 | 300×2100㎜程度 | 2
か所
耐火遮音間仕切 | 90形 扉等三方補強
開口部補強 | 880×2100㎜程度 | 1
か所
耐火遮音間仕切 | 90形 扉等三方補強
開口部補強 | 1000×2100㎜程度 | 2
か所
耐火遮音間仕切 | 90形 扉等三方補強
開口部補強 | 1030×2100㎜程度 | 2
か所
耐火遮音間仕切 | 90形 扉等三方補強
開口部補強 | 1600×2100㎜程度 | 1
か所
耐火遮音間仕切 | 90形 扉等三方補強
開口部補強 | 1800×2100㎜程度 | 10
か所
耐火遮音間仕切 | 90形 扉等三方補強
開口部補強 | 2165×2635㎜程度 | 1
か所
耐火遮音間仕切 | 90形 扉等三方補強
開口部補強 | 3595×2500㎜程度 | 1
か所
耐火遮音間仕切 | 90形 扉等三方補強
開口部補強 | 3600×2700㎜程度 | 1
か所
耐火遮音間仕切 | 90形 扉等三方補強
開口部補強 | 5800×2635㎜程度 | 1
か所
耐火遮音間仕切 | 90形 扉等三方補強
開口部補強 | 5800×2700㎜程度 | 1
か所
耐火遮音間仕切 | 90形 扉等三方補強
開口部補強 | 6700×2700㎜程度 | 1
か所
耐火遮音間仕切 | 90形 扉等三方補強
開口部補強 | 7510×2700㎜程度 | 3
か所
計
新営工事 別紙明細 | [5 empty] | 219
校舎棟 |  | 内外装 |  |  | 内部
名 称 | 摘 要 | 数 量 | 単位 | 単 価 | 金 額 | 備 考
耐火遮音間仕切 | 90形 |  |  |  |  | 別紙 00-0024
開口部補強 |  | 1
式
耐火遮音間仕切 | 90形 扉等三方補強
開口部補強 | 1000×2100㎜程度 | 1
か所
耐火遮音間仕切 | 90形 扉等三方補強
開口部補強 | 4340×2620㎜程度 | 1
か所
耐火遮音間仕切 | 90形 扉等三方補強
開口部補強 | 5015×2620㎜程度 | 1
か所
耐火遮音間仕切 | 90形 扉等三方補強
開口部補強 | 5201×2635㎜程度 | 1
か所
耐火遮音間仕切 | 90形 扉等三方補強
開口部補強 | 7705×2620㎜程度 | 1
か所
計
新営工事 別紙明細
ﾊﾞｽ上部庇 |  | 直接仮設
名 称 | 摘 要 | 数 量 | 単位 | 単 価 | 金 額 | 備 考
遣方 | [5 empty] | 別紙 00-0025
1
式
遣方 | 一 般
515
㎡
計
養生 | [5 empty] | 別紙 00-0026
1
式
養生 | 一 般 S造
| 地上階 | 515
㎡
計
整理清掃 | [5 empty] | 別紙 00-0027
後片付け |  | 1
式
整理清掃 | 一 般 S造
後片付け | 地上階 | 515
㎡
計
新営工事 別紙明細 | [5 empty] | 220
ﾊﾞｽ上部庇 |  | 直接仮設
名 称 | 摘 要 | 数 量 | 単位 | 単 価 | 金 額 | 備 考
外部足場 | [5 empty] | 別紙 00-0028
1
式
枠組本足場 | 建枠 600×1700 布枠500×1枚
(手すり先行方式) | 12m未満 | 745
| 供用2か月 |  | ㎡
安全手すり | 枠組本足場用
(手すり先行方式) | 供用2か月 | 177
ｍ
計
災害防止 | [5 empty] | 別紙 00-0029
1
式
防音ｼｰﾄ張り | 供用2か月
745
㎡
計
仮設材運搬 | [5 empty] | 別紙 00-0030
1
式
仮設材運搬 | 建枠幅600
(枠組本足場) |  | 745
(手すり先行方式) |  |  | ㎡
仮設材運搬 | 枠組本足場用(手すり先行方式)
(安全てすり) |  | 177
ｍ
仮設材運搬
(ｼｰﾄ･ﾈｯﾄ類) |  | 745
㎡
計
新営工事 別紙明細
ﾊﾞｽ上部庇 |  | 地業
名 称 | 摘 要 | 数 量 | 単位 | 単 価 | 金 額 | 備 考
ｺﾝｸﾘｰﾄ打設手間 | 捨てｺﾝｸﾘｰﾄ |  |  |  |  | 別紙 00-0031
1
式
ｺﾝｸﾘｰﾄ打設手間 | 捨てｺﾝｸﾘｰﾄ ﾎﾟﾝﾌﾟ打設
| 30m3/回程度 S15～S18 | 6
| - 圧送費､基本料別途 |  | ｍ3
ｺﾝｸﾘｰﾄﾎﾟﾝﾌﾟ | 30m3以上 50m3/回未満
圧送 | 基本料金別途加算 | 6
ｍ3
ｺﾝｸﾘｰﾄﾎﾟﾝﾌﾟ圧送 | 30m3以上 50m3/回未満
基本料金 |  | 1
回
計
新営工事 別紙明細 | [5 empty] | 221
ﾊﾞｽ上部庇 |  | ｺﾝｸﾘｰﾄ
名 称 | 摘 要 | 数 量 | 単位 | 単 価 | 金 額 | 備 考
ｺﾝｸﾘｰﾄ打設手間 | [5 empty] | 別紙 00-0032
1
式
ｺﾝｸﾘｰﾄ打設手間 | 基礎部 ﾎﾟﾝﾌﾟ打設
| 50～100m3/回 S15～S18 | 59.7
| - 圧送費､基本料別途 |  | ｍ3
計
ｺﾝｸﾘｰﾄﾎﾟﾝﾌﾟ圧送 | [5 empty] | 別紙 00-0033
1
式
ｺﾝｸﾘｰﾄﾎﾟﾝﾌﾟ | 50m3以上100m3/回未満
圧送 | 基本料金別途加算 | 59.7
ｍ3
ｺﾝｸﾘｰﾄﾎﾟﾝﾌﾟ圧送 | 50m3以上100m3/回未満
基本料金 |  | 1
回
計
構造体強度補正 | [5 empty] | 別紙 00-0034
1
式
構造体強度補正 | 基礎部 30k補正
| Fc=24N/mm2 S-18 高性能AE減水剤 | 59.7
ｍ3
計
新営工事 別紙明細
ﾊﾞｽ上部庇 |  | 鉄骨 |  |  | 本体鉄骨
名 称 | 摘 要 | 数 量 | 単位 | 単 価 | 金 額 | 備 考
ｽｸﾗｯﾌﾟ控除 | ﾊﾞｽ上部庇 |  |  |  |  | 別紙 00-0119
1
式
ｽｸﾗｯﾌﾟ控除 | 鉄骨 H2
0.9
ｔ
計
ｱﾝｶｰﾎﾞﾙﾄ | ﾊﾞｽ上部庇 |  |  |  |  | 別紙 00-0120
1
式
ｱﾝｶｰﾎﾞﾙﾄ | ABR400 M27 L=540(Wﾅｯﾄ.定着板付)
(材) |  | 128
本
ｱﾝｶｰﾎﾞﾙﾄ | ABR400 M27 L=540(Wﾅｯﾄ.定着板付)
埋込費 |  | 128
本
計
柱底均しﾓﾙﾀﾙ | ﾊﾞｽ上部庇 |  |  |  |  | 別紙 00-0121
1
式
柱底均しﾓﾙﾀﾙ | t50 350×350
| A種 無収縮ﾓﾙﾀﾙ | 32
か所
計
新営工事 別紙明細 | [5 empty] | 222
守衛室 |  | 直接仮設
名 称 | 摘 要 | 数 量 | 単位 | 単 価 | 金 額 | 備 考
遣方 | [5 empty] | 別紙 00-0035
1
式
遣方 | 小規模
6.3
㎡
計
墨出し | [5 empty] | 別紙 00-0036
1
式
墨出し | 小規模 RC･SRC造
| 地上階 | 6.3
㎡
計
養生 | [5 empty] | 別紙 00-0037
1
式
養生 | 小規模 RC･SRC造
| 地上階 | 6.3
㎡
計
整理清掃跡片付け | [5 empty] | 別紙 00-0038
1
式
整理清掃 | 小規模 RC･SRC造
後片付け | 地上階 | 6.3
㎡
計
新営工事 別紙明細
守衛室 |  | 直接仮設
名 称 | 摘 要 | 数 量 | 単位 | 単 価 | 金 額 | 備 考
外部足場 | [5 empty] | 別紙 00-0039
1
式
枠組本足場 | 建枠 600×1700 布枠500×1枚
(手すり先行方式) | 12m未満 | 63.5
| 供用2か月 |  | ㎡
安全手すり | 枠組本足場用
(手すり先行方式) | 供用2か月 | 19.2
ｍ
計
内部足場 | [5 empty] | 別紙 00-0040
1
式
内部仕上足場 | RC造標準日数 修理費含む
| 脚立足場 | 6.3
| 階高4.0m以下 平家用 |  | ㎡
計
災害防止 | [5 empty] | 別紙 00-0041
1
式
防音ｼｰﾄ張り | 供用2か月
63.5
㎡
計
新営工事 別紙明細 | [5 empty] | 223
守衛室 |  | 直接仮設
名 称 | 摘 要 | 数 量 | 単位 | 単 価 | 金 額 | 備 考
仮設材運搬 | [5 empty] | 別紙 00-0042
1
式
仮設材運搬 | 建枠幅600
(枠組本足場) |  | 63.5
(手すり先行方式) |  |  | ㎡
仮設材運搬 | 枠組本足場用(手すり先行方式)
(安全てすり) |  | 19.2
ｍ
仮設材運搬 | 平家建
(内部仕上足場 |  | 6.3
脚立足場) |  |  | ㎡
仮設材運搬
(ｼｰﾄ･ﾈｯﾄ類) |  | 63.5
㎡
計
新営工事 別紙明細
守衛室 |  | 地業
名 称 | 摘 要 | 数 量 | 単位 | 単 価 | 金 額 | 備 考
捨ｺﾝｸﾘｰﾄ | 捨てｺﾝｸﾘｰﾄ |  |  |  |  | 別紙 00-0043
1
式
ｺﾝｸﾘｰﾄ打設手間 | 捨てｺﾝｸﾘｰﾄ ﾎﾟﾝﾌﾟ打設
| 30m3/回程度 S15～S18 | 0.5
| - 圧送費､基本料別途 |  | ｍ3
ｺﾝｸﾘｰﾄﾎﾟﾝﾌﾟ | 30m3以上 50m3/回未満
圧送 | 基本料金別途加算 | 0.5
ｍ3
ｺﾝｸﾘｰﾄﾎﾟﾝﾌﾟ圧送 | 30m3以上 50m3/回未満
基本料金 |  | 1
回
計
新営工事 別紙明細 | [5 empty] | 224
守衛室 |  | ｺﾝｸﾘｰﾄ
名 称 | 摘 要 | 数 量 | 単位 | 単 価 | 金 額 | 備 考
ｺﾝｸﾘｰﾄ打設手間 | [5 empty] | 別紙 00-0044
1
式
ｺﾝｸﾘｰﾄ打設手間 | 基礎部 ﾎﾟﾝﾌﾟ打設
| 50m3/回未満 S15～S18 | 3.2
| - 圧送費､基本料別途 |  | ｍ3
ｺﾝｸﾘｰﾄ打設手間 | 躯体 ﾎﾟﾝﾌﾟ打設
| 50m3/回未満 S15～S18 | 8.8
| 標準階高 圧送費､基本料別途 |  | ｍ3
計
ｺﾝｸﾘｰﾄﾎﾟﾝﾌﾟ圧送 | [5 empty] | 別紙 00-0045
1
式
ｺﾝｸﾘｰﾄﾎﾟﾝﾌﾟ | 30m3以上 50m3/回未満
圧送 | 基本料金別途加算 | 12
ｍ3
ｺﾝｸﾘｰﾄﾎﾟﾝﾌﾟ圧送 | 30m3以上 50m3/回未満
基本料金 |  | 2
回
計
構造体強度補正 | [5 empty] | 別紙 00-0046
1
式
構造体強度補正 | 基礎部 30k補正
| Fc=24N/mm2 S-18 高性能AE減水剤 | 3.2
ｍ3
構造体強度補正 | 地上部 30k補正
| Fc=24N/mm2 S-18 高性能AE減水剤 | 8.8
ｍ3
計
新営工事 別紙明細
守衛室 |  | 金属 |  |  | 内部
名 称 | 摘 要 | 数 量 | 単位 | 単 価 | 金 額 | 備 考
軽量鉄骨壁 | 65形 |  |  |  |  | 別紙 00-0047
開口部補強 |  | 1
式
軽量鉄骨壁 | 65形 扉等三方補強
開口部補強 | 900×2100㎜程度 | 1
か所
軽量鉄骨壁 | 65形 ﾀﾞｸﾄ等四方補強
開口部補強 | 1600×1685㎜程度 | 1
か所
計
新営工事 別紙明細 | [5 empty] | 225
ｺﾞﾐ庫 |  | 直接仮設
名 称 | 摘 要 | 数 量 | 単位 | 単 価 | 金 額 | 備 考
遣方 | [5 empty] | 別紙 00-0048
1
式
遣方 | 小規模
25.4
㎡
計
墨出し | [5 empty] | 別紙 00-0049
1
式
墨出し | 小規模 RC･SRC造
| 地上階 | 25.4
㎡
計
養生 | [5 empty] | 別紙 00-0050
1
式
養生 | 小規模 RC･SRC造
| 地上階 | 25.4
㎡
計
整理清掃跡片付け | [5 empty] | 別紙 00-0051
1
式
整理清掃 | 小規模 RC･SRC造
後片付け | 地上階 | 25.4
㎡
計
新営工事 別紙明細
ｺﾞﾐ庫 |  | 直接仮設
名 称 | 摘 要 | 数 量 | 単位 | 単 価 | 金 額 | 備 考
外部足場 | [5 empty] | 別紙 00-0052
1
式
枠組本足場 | 建枠 600×1700 布枠500×1枚
(手すり先行方式) | 12m未満 | 101
| 供用2か月 |  | ㎡
安全手すり | 枠組本足場用
(手すり先行方式) | 供用2か月 | 35.4
ｍ
計
内部足場 | [5 empty] | 別紙 00-0053
1
式
内部仕上足場 | RC造標準日数 修理費含む
| 脚立足場 | 25.4
| 階高4.0m以下 平家用 |  | ㎡
内部躯体足場 | RC造標準日数 修理費含む
| 鉄筋･型枠足場 | 25.4
| 階高4.0m以下 平家用 |  | ㎡
計
災害防止 | [5 empty] | 別紙 00-0054
1
式
防音ｼｰﾄ張り | 供用2か月
101
㎡
計
新営工事 別紙明細 | [5 empty] | 226
ｺﾞﾐ庫 |  | 直接仮設
名 称 | 摘 要 | 数 量 | 単位 | 単 価 | 金 額 | 備 考
仮設材運搬 | [5 empty] | 別紙 00-0055
1
式
仮設材運搬 | 平家建
(内部仕上足場 |  | 25.4
脚立足場) |  |  | ㎡
計
新営工事 別紙明細
ｺﾞﾐ庫 |  | 地業
名 称 | 摘 要 | 数 量 | 単位 | 単 価 | 金 額 | 備 考
ｺﾝｸﾘｰﾄ打設手間 | 捨てｺﾝｸﾘｰﾄ |  |  |  |  | 別紙 00-0056
1
式
ｺﾝｸﾘｰﾄ打設手間 | 捨てｺﾝｸﾘｰﾄ ﾎﾟﾝﾌﾟ打設
| 30m3/回程度 S15～S18 | 2.1
| - 圧送費､基本料別途 |  | ｍ3
ｺﾝｸﾘｰﾄﾎﾟﾝﾌﾟ | 30m3以上 50m3/回未満
圧送 | 基本料金別途加算 | 2.1
ｍ3
ｺﾝｸﾘｰﾄﾎﾟﾝﾌﾟ圧送 | 30m3以上 50m3/回未満
基本料金 |  | 1
回
計
新営工事 別紙明細 | [5 empty] | 227
ｺﾞﾐ庫 |  | ｺﾝｸﾘｰﾄ
名 称 | 摘 要 | 数 量 | 単位 | 単 価 | 金 額 | 備 考
ｺﾝｸﾘｰﾄ打設手間 | [5 empty] | 別紙 00-0057
1
式
ｺﾝｸﾘｰﾄ打設手間 | 基礎部 ﾎﾟﾝﾌﾟ打設
| 50m3/回未満 S15～S18 | 15
| - 圧送費､基本料別途 |  | ｍ3
ｺﾝｸﾘｰﾄ打設手間 | 躯体 ﾎﾟﾝﾌﾟ打設
| 50m3/回未満 S15～S18 | 23.4
| 標準階高 圧送費､基本料別途 |  | ｍ3
計
ｺﾝｸﾘｰﾄﾎﾟﾝﾌﾟ圧送 | [5 empty] | 別紙 00-0058
1
式
ｺﾝｸﾘｰﾄﾎﾟﾝﾌﾟ | 30m3以上 50m3/回未満
圧送 | 基本料金別途加算 | 38.4
ｍ3
ｺﾝｸﾘｰﾄﾎﾟﾝﾌﾟ圧送 | 30m3以上 50m3/回未満
基本料金 |  | 2
回
計
構造体強度補正 | [5 empty] | 別紙 00-0059
1
式
構造体強度補正 | 基礎部 30k補正
| Fc=24N/mm2 S-18 高性能AE減水剤 | 15
ｍ3
構造体強度補正 | 地上部 30k補正
| Fc=24N/mm2 S-18 高性能AE減水剤 | 23.4
ｍ3
計
新営工事 別紙明細
倉庫 |  | 直接仮設
名 称 | 摘 要 | 数 量 | 単位 | 単 価 | 金 額 | 備 考
遣方 | [5 empty] | 別紙 00-0060
1
式
遣方 | 小規模
131
㎡
計
墨出し | [5 empty] | 別紙 00-0061
1
式
墨出し | 小規模 S造
| 地上階 | 131
㎡
計
養生 | [5 empty] | 別紙 00-0062
1
式
養生 | 小規模 S造
| 地上階 | 131
㎡
計
整理清掃跡片付け | [5 empty] | 別紙 00-0063
1
式
整理清掃 | 小規模 S造
後片付け | 地上階 | 131
㎡
計
新営工事 別紙明細 | [5 empty] | 228
倉庫 |  | 直接仮設
名 称 | 摘 要 | 数 量 | 単位 | 単 価 | 金 額 | 備 考
内部足場 | [5 empty] | 別紙 00-0064
1
式
内部仕上足場 | RC造標準日数 修理費含む
| 脚立足場 | 131
| 階高4.0m以下 平家用 |  | ㎡
計
仮設材運搬 | [5 empty] | 別紙 00-0065
1
式
仮設材運搬 | 平家建
(内部仕上足場 |  | 131
脚立足場) |  |  | ㎡
計
新営工事 別紙明細
倉庫 |  | 地業
名 称 | 摘 要 | 数 量 | 単位 | 単 価 | 金 額 | 備 考
ｺﾝｸﾘｰﾄ打設手間 | 捨てｺﾝｸﾘｰﾄ |  |  |  |  | 別紙 00-0066
1
式
ｺﾝｸﾘｰﾄ打設手間 | 捨てｺﾝｸﾘｰﾄ ﾎﾟﾝﾌﾟ打設
| 30m3/回程度 S15～S18 | 2.8
| - 圧送費､基本料別途 |  | ｍ3
ｺﾝｸﾘｰﾄﾎﾟﾝﾌﾟ | 30m3以上 50m3/回未満
圧送 | 基本料金別途加算 | 2.8
ｍ3
ｺﾝｸﾘｰﾄﾎﾟﾝﾌﾟ圧送 | 30m3以上 50m3/回未満
基本料金 |  | 1
回
計
新営工事 別紙明細 | [5 empty] | 229
倉庫 |  | ｺﾝｸﾘｰﾄ
名 称 | 摘 要 | 数 量 | 単位 | 単 価 | 金 額 | 備 考
ｺﾝｸﾘｰﾄ打設手間 | [5 empty] | 別紙 00-0067
1
式
ｺﾝｸﾘｰﾄ打設手間 | 基礎部 ﾎﾟﾝﾌﾟ打設
| 50m3/回未満 S15～S18 | 55.8
| - 圧送費､基本料別途 |  | ｍ3
ｺﾝｸﾘｰﾄ打設手間 | 躯体 ﾎﾟﾝﾌﾟ打設
| 50m3/回未満 S15～S18 | 5.3
| 標準階高 圧送費､基本料別途 |  | ｍ3
計
ｺﾝｸﾘｰﾄﾎﾟﾝﾌﾟ圧送 | [5 empty] | 別紙 00-0068
1
式
ｺﾝｸﾘｰﾄﾎﾟﾝﾌﾟ | 30m3以上 50m3/回未満
圧送 | 基本料金別途加算 | 61.1
ｍ3
ｺﾝｸﾘｰﾄﾎﾟﾝﾌﾟ圧送 | 30m3以上 50m3/回未満
基本料金 |  | 2
回
計
構造体強度補正 | [5 empty] | 別紙 00-0069
1
式
構造体強度補正 | 基礎部 30k補正
| Fc=24N/mm2 S-18 高性能AE減水剤 | 55.8
ｍ3
構造体強度補正 | 地上部 30k補正
| Fc=24N/mm2 S-18 高性能AE減水剤 | 5.3
ｍ3
計
新営工事 別紙明細
倉庫(運動場･農園) |  | 直接仮設
名 称 | 摘 要 | 数 量 | 単位 | 単 価 | 金 額 | 備 考
遣方 | [5 empty] | 別紙 00-0070
1
式
遣方 | 小規模
36
㎡
計
墨出し | [5 empty] | 別紙 00-0071
1
式
墨出し | 小規模 S造
| 地上階 | 36
㎡
計
養生 | [5 empty] | 別紙 00-0072
1
式
養生 | 小規模 S造
| 地上階 | 36
㎡
計
整理清掃跡片付け | [5 empty] | 別紙 00-0073
1
式
整理清掃 | 小規模 S造
後片付け | 地上階 | 36
㎡
計
新営工事 別紙明細 | [5 empty] | 230
倉庫(運動場･農園) |  | 直接仮設
名 称 | 摘 要 | 数 量 | 単位 | 単 価 | 金 額 | 備 考
内部足場 | [5 empty] | 別紙 00-0074
1
式
内部仕上足場 | RC造標準日数 修理費含む
| 脚立足場 | 36
| 階高4.0m以下 平家用 |  | ㎡
計
仮設材運搬 | [5 empty] | 別紙 00-0075
1
式
仮設材運搬 | 平家建
(内部仕上足場 |  | 36
脚立足場) |  |  | ㎡
計
新営工事 別紙明細
倉庫(運動場･農園) |  | 地業
名 称 | 摘 要 | 数 量 | 単位 | 単 価 | 金 額 | 備 考
ｺﾝｸﾘｰﾄ打設手間 | 捨てｺﾝｸﾘｰﾄ |  |  |  |  | 別紙 00-0076
1
式
ｺﾝｸﾘｰﾄ打設手間 | 捨てｺﾝｸﾘｰﾄ ﾎﾟﾝﾌﾟ打設
| 30m3/回程度 S15～S18 | 0.8
| - 圧送費､基本料別途 |  | ｍ3
ｺﾝｸﾘｰﾄﾎﾟﾝﾌﾟ | 30m3以上 50m3/回未満
圧送 | 基本料金別途加算 | 0.8
ｍ3
ｺﾝｸﾘｰﾄﾎﾟﾝﾌﾟ圧送 | 30m3以上 50m3/回未満
基本料金 |  | 1
回
計
新営工事 別紙明細 | [5 empty] | 231
倉庫(運動場･農園) |  | ｺﾝｸﾘｰﾄ
名 称 | 摘 要 | 数 量 | 単位 | 単 価 | 金 額 | 備 考
ｺﾝｸﾘｰﾄ打設手間 | [5 empty] | 別紙 00-0077
1
式
ｺﾝｸﾘｰﾄ打設手間 | 基礎部 ﾎﾟﾝﾌﾟ打設
| 50m3/回未満 S15～S18 | 14.4
| - 圧送費､基本料別途 |  | ｍ3
ｺﾝｸﾘｰﾄ打設手間 | 躯体 ﾎﾟﾝﾌﾟ打設
| 50m3/回未満 S15～S18 | 2
| 標準階高 圧送費､基本料別途 |  | ｍ3
計
ｺﾝｸﾘｰﾄﾎﾟﾝﾌﾟ圧送 | [5 empty] | 別紙 00-0078
1
式
ｺﾝｸﾘｰﾄﾎﾟﾝﾌﾟ | 30m3以上 50m3/回未満
圧送 | 基本料金別途加算 | 16.4
ｍ3
ｺﾝｸﾘｰﾄﾎﾟﾝﾌﾟ圧送 | 30m3以上 50m3/回未満
基本料金 |  | 2
回
計
構造体強度補正 | [5 empty] | 別紙 00-0079
1
式
構造体強度補正 | 基礎部 30k補正
| Fc=24N/mm2 S-18 高性能AE減水剤 | 14.4
ｍ3
構造体強度補正 | 地上部 30k補正
| Fc=24N/mm2 S-18 高性能AE減水剤 | 2
ｍ3
計
新営工事 別紙明細
わかば倉庫 |  | 直接仮設
名 称 | 摘 要 | 数 量 | 単位 | 単 価 | 金 額 | 備 考
遣方 | [5 empty] | 別紙 00-0080
1
式
遣方 | 小規模
21
㎡
計
墨出し | [5 empty] | 別紙 00-0081
1
式
墨出し | 小規模 S造
| 地上階 | 21
㎡
計
養生 | [5 empty] | 別紙 00-0082
1
式
養生 | 小規模 S造
| 地上階 | 21
㎡
計
整理清掃跡片付け | [5 empty] | 別紙 00-0083
1
式
整理清掃 | 小規模 S造
後片付け | 地上階 | 21
㎡
計
新営工事 別紙明細 | [5 empty] | 232
わかば倉庫 |  | 直接仮設
名 称 | 摘 要 | 数 量 | 単位 | 単 価 | 金 額 | 備 考
内部足場 | [5 empty] | 別紙 00-0084
1
式
内部仕上足場 | RC造標準日数 修理費含む
| 脚立足場 | 21
| 階高4.0m以下 平家用 |  | ㎡
計
仮設材運搬 | [5 empty] | 別紙 00-0085
1
式
仮設材運搬 | 平家建
(内部仕上足場 |  | 21
脚立足場) |  |  | ㎡
計
新営工事 別紙明細
わかば倉庫 |  | 地業
名 称 | 摘 要 | 数 量 | 単位 | 単 価 | 金 額 | 備 考
ｺﾝｸﾘｰﾄ打設手間 | 捨てｺﾝｸﾘｰﾄ |  |  |  |  | 別紙 00-0086
1
式
ｺﾝｸﾘｰﾄ打設手間 | 捨てｺﾝｸﾘｰﾄ ﾎﾟﾝﾌﾟ打設
| 30m3/回程度 S15～S18 | 0.8
| - 圧送費､基本料別途 |  | ｍ3
ｺﾝｸﾘｰﾄﾎﾟﾝﾌﾟ | 30m3以上 50m3/回未満
圧送 | 基本料金別途加算 | 0.8
ｍ3
ｺﾝｸﾘｰﾄﾎﾟﾝﾌﾟ圧送 | 30m3以上 50m3/回未満
基本料金 |  | 1
回
計
新営工事 別紙明細 | [5 empty] | 233
わかば倉庫 |  | ｺﾝｸﾘｰﾄ
名 称 | 摘 要 | 数 量 | 単位 | 単 価 | 金 額 | 備 考
ｺﾝｸﾘｰﾄ打設手間 | [5 empty] | 別紙 00-0087
1
式
ｺﾝｸﾘｰﾄ打設手間 | 基礎部 ﾎﾟﾝﾌﾟ打設
| 50m3/回未満 S15～S18 | 11.3
| - 圧送費､基本料別途 |  | ｍ3
ｺﾝｸﾘｰﾄ打設手間 | 躯体 ﾎﾟﾝﾌﾟ打設
| 50m3/回未満 S15～S18 | 1.4
| 標準階高 圧送費､基本料別途 |  | ｍ3
計
ｺﾝｸﾘｰﾄﾎﾟﾝﾌﾟ圧送 | [5 empty] | 別紙 00-0088
1
式
ｺﾝｸﾘｰﾄﾎﾟﾝﾌﾟ | 30m3以上 50m3/回未満
圧送 | 基本料金別途加算 | 12.7
ｍ3
ｺﾝｸﾘｰﾄﾎﾟﾝﾌﾟ圧送 | 30m3以上 50m3/回未満
基本料金 |  | 2
回
計
構造体強度補正 | [5 empty] | 別紙 00-0089
1
式
構造体強度補正 | 基礎部 30k補正
| Fc=24N/mm2 S-18 高性能AE減水剤 | 11.3
ｍ3
構造体強度補正 | 地上部 30k補正
| Fc=24N/mm2 S-18 高性能AE減水剤 | 1.4
ｍ3
計
新営工事 別紙明細
駐輪場 |  | 地業
名 称 | 摘 要 | 数 量 | 単位 | 単 価 | 金 額 | 備 考
ｺﾝｸﾘｰﾄ打設手間 | 捨てｺﾝｸﾘｰﾄ |  |  |  |  | 別紙 00-0090
1
式
ｺﾝｸﾘｰﾄ打設手間 | 捨てｺﾝｸﾘｰﾄ ﾎﾟﾝﾌﾟ打設
| 30m3/回程度 S15～S18 | 0.7
| - 圧送費､基本料別途 |  | ｍ3
ｺﾝｸﾘｰﾄﾎﾟﾝﾌﾟ | 30m3以上 50m3/回未満
圧送 | 基本料金別途加算 | 0.7
ｍ3
ｺﾝｸﾘｰﾄﾎﾟﾝﾌﾟ圧送 | 30m3以上 50m3/回未満
基本料金 |  | 1
回
計
新営工事 別紙明細 | [5 empty] | 234
駐輪場 |  | ｺﾝｸﾘｰﾄ
名 称 | 摘 要 | 数 量 | 単位 | 単 価 | 金 額 | 備 考
ｺﾝｸﾘｰﾄ打設手間 | [5 empty] | 別紙 00-0091
1
式
ｺﾝｸﾘｰﾄ打設手間 | 基礎部 ﾎﾟﾝﾌﾟ打設
| 50m3/回未満 S15～S18 | 4
| - 圧送費､基本料別途 |  | ｍ3
計
ｺﾝｸﾘｰﾄﾎﾟﾝﾌﾟ圧送 | [5 empty] | 別紙 00-0092
1
式
ｺﾝｸﾘｰﾄﾎﾟﾝﾌﾟ | 30m3以上 50m3/回未満
圧送 | 基本料金別途加算 | 4
ｍ3
ｺﾝｸﾘｰﾄﾎﾟﾝﾌﾟ圧送 | 30m3以上 50m3/回未満
基本料金 |  | 1
回
計
構造体強度補正 | [5 empty] | 別紙 00-0093
1
式
構造体強度補正 | 基礎部 30k補正
| Fc=24N/mm2 S-18 高性能AE減水剤 | 4
ｍ3
計
新営工事 別紙明細
屋外付帯解体 |  | 発生材処理 |  |  | わかば高校敷地内発生材処理
名 称 | 摘 要 | 数 量 | 単位 | 単 価 | 金 額 | 備 考
建設発生材処分 | ｺﾝｸﾘｰﾄ |  |  |  |  | 別紙 00-0131
1
式
建設発生材処分 | ｺﾝｸﾘｰﾄ
46.5
ｍ3
計
改修工事 別紙明細 | [5 empty] | 235
わかば高校空調改修 |  | 直接仮設
名 称 | 摘 要 | 数 量 | 単位 | 単 価 | 金 額 | 備 考
墨出し | [5 empty] | 別紙 00-0122
1
式
墨出し(内部改修) | 個別改修
13.9
㎡
計
養生 | [5 empty] | 別紙 00-0123
1
式
養生(内部改修) | 個別改修
13.9
㎡
計
整理清掃後片付け | [5 empty] | 別紙 00-0124
1
式
整理清掃後片付け | 個別改修
(内部改修) |  | 13.9
㎡
計
内部足場 | [5 empty] | 別紙 00-0125
1
式
内部仕上足場 | 階高4.0m以下
(改修) | 脚立足場 一般 | 13.9
| - |  | ㎡
計
改修工事 別紙明細
わかば高校空調改修 |  | 直接仮設
名 称 | 摘 要 | 数 量 | 単位 | 単 価 | 金 額 | 備 考
仮設材運搬 | [5 empty] | 別紙 00-0126
1
式
仮設材運搬 | 平家建
(内部仕上足場 |  | 13.9
脚立足場) |  |  | ㎡
計
改修工事 別紙明細 | [5 empty] | 236
わかば高校空調改修 |  | 鉄骨 |  |  | 設備支持部材鉄骨
名 称 | 摘 要 | 数 量 | 単位 | 単 価 | 金 額 | 備 考
ｽｸﾗｯﾌﾟ控除 | 設備支持部材鉄骨 |  |  |  |  | 別紙 00-0127
1
式
ｽｸﾗｯﾌﾟ控除 | 鉄骨 H2
0.05
ｔ
計
ｱﾝｶｰﾎﾞﾙﾄ | 設備支持部材鉄骨 |  |  |  |  | 別紙 00-0128
1
式
ｱﾝｶｰﾎﾞﾙﾄ | ABR400 M16 L=350(Wﾅｯﾄ)
(材) |  | 24
本
ｱﾝｶｰﾎﾞﾙﾄ埋込費 | ABR400 M16 L=350(Wﾅｯﾄ)
24
本
計
柱底均しﾓﾙﾀﾙ | 設備支持部材鉄骨 |  |  |  |  | 別紙 00-0129
1
式
柱底均しﾓﾙﾀﾙ | t50 300×300
| A種 無収縮ﾓﾙﾀﾙ | 24
か所
計
改修工事 別紙明細
わかば高校空調改修 |  | 発生材処理 |  |  | 発生材処理
名 称 | 摘 要 | 数 量 | 単位 | 単 価 | 金 額 | 備 考
発生材積込 | [5 empty] | 別紙 00-0130
1
式
発生材積込 | ｶﾞﾗｽ･陶器くず
0.02
ｍ3
計

## A細目別内訳 (2)
共通仮設費(積上) 明細 | [5 empty] | 237
名 称 | 摘 要 | 数 量 | 単位 | 単 価 | 金 額 | 備 考
(地盤改良)
地盤改良 | ﾊﾞｽ上部庇
室内配合試験 | 事前試験 | 1
式
地盤改良 | ﾊﾞｽ上部庇
ｽｸﾘｭｰｳｪｲﾄ貫入試 | 事前試験 | 1
験 |  |  | 式
地盤改良 | ﾊﾞｽ上部庇
六価ｸﾛﾑ溶出試験 | 事前試験 | 1
式
地盤改良 | ﾊﾞｽ上部庇
圧縮試験 | 事後試験 | 1
式
地盤改良 | 守衛室
室内配合試験 | 事前試験 | 1
式
地盤改良 | 守衛室
ｽｸﾘｭｰｳｪｲﾄ貫入試 | 事前試験 | 1
験 |  |  | 式
地盤改良 | 守衛室
六価ｸﾛﾑ溶出試験 | 事前試験 | 1
式
地盤改良 | 守衛室
圧縮試験 | 事後試験 | 1
式
地盤改良 | ｺﾞﾐ庫
室内配合試験 | 事前試験 | 1
式
地盤改良 | ｺﾞﾐ庫
ｽｸﾘｭｰｳｪｲﾄ貫入試 | 事前試験 | 1
験 |  |  | 式
地盤改良 | ｺﾞﾐ庫
六価ｸﾛﾑ溶出試験 | 事前試験 | 1
式
地盤改良 | ｺﾞﾐ庫
圧縮試験 | 事後試験 | 1
式
地盤改良 | 屋外付帯囲障工事
室内配合試験 | 事前試験 | 1
式
地盤改良 | 屋外付帯囲障工事
ｽｸﾘｭｰｳｪｲﾄ貫入試 | 事前試験 | 1
験 |  |  | 式
共通仮設費(積上) 明細
名 称 | 摘 要 | 数 量 | 単位 | 単 価 | 金 額 | 備 考
地盤改良 | 屋外付帯囲障工事
六価ｸﾛﾑ溶出試験 | 事前試験 | 1
式
地盤改良 | 屋外付帯囲障工事
圧縮試験 | 事後試験 | 1
式
地盤改良 | 屋外付帯受水槽基礎
室内配合試験 | 事前試験 | 1
式
地盤改良 | 屋外付帯受水槽基礎
ｽｸﾘｭｰｳｪｲﾄ貫入試 | 事前試験 | 1
験 |  |  | 式
地盤改良 | 屋外付帯受水槽基礎
六価ｸﾛﾑ溶出試験 | 事前試験 | 1
式
地盤改良 | 屋外付帯受水槽基礎
圧縮試験 | 事後試験 | 1
式
地盤改良 | わかば高校空調改修囲障工事
室内配合試験 | 事前試験 | 1
式
地盤改良 | わかば高校空調改修囲障工事
ｽｸﾘｭｰｳｪｲﾄ貫入試 | 事前試験 | 1
験 |  |  | 式
地盤改良 | わかば高校空調改修囲障工事
六価ｸﾛﾑ溶出試験 | 事前試験 | 1
式
地盤改良 | わかば高校空調改修囲障工事
圧縮試験 | 事後試験 | 1
式
小計
(平板載荷試験)
ﾊﾞｽ上部庇
平板載荷試験 |  | 1
か所
守衛室
平板載荷試験 |  | 1
か所
ｺﾞﾐ庫
平板載荷試験 |  | 1
か所
共通仮設費(積上) 明細 | [5 empty] | 238
名 称 | 摘 要 | 数 量 | 単位 | 単 価 | 金 額 | 備 考
小計
(超音波探傷試験)
超音波探傷試験 | 校舎棟ﾌﾟｰﾙｻｲﾄﾞ鉄骨
| 工場20か所 | 1
式
超音波探傷試験 | 校舎棟屋内階段鉄骨
| 工場20か所 現場68か所 | 1
式
超音波探傷試験 | 校舎棟屋外避難階段鉄骨
| 工場20か所 現場24か所 | 1
式
超音波探傷試験 | ﾊﾞｽ上部庇
| 工場60か所 | 1
式
小計
(舗装工事試験)
STEP3 | JIS A 1211
支持力被試験 |  | 15
か所
STEP3 | 埋戻し及び盛土部
路床 | JIS A 1214 | 15
締固め度試験 |  |  | か所
STEP3 | JIS A 1214
路盤 |  | 15
締固め度試験 |  |  | か所
小計
漏水試験費
354
ｍ3
生ｺﾝGBRC | 初回
ｱﾙｶﾘｼﾘｶ反応試験 |  | 2
回
外壁ﾀｲﾙ見本焼き | 1000角
100角 厚15～18 無釉
2形状MIX 特殊面状
共通仮設費(積上) 明細
名 称 | 摘 要 | 数 量 | 単位 | 単 価 | 金 額 | 備 考
青･赤･緑3 特注色ﾐｯｸｽ
| ﾊﾟﾀｰﾝ貼 目地幅10～12mm | 1
| 接着剤貼 |  | 式
化学物質濃度測定 | 40か所 ﾊﾟｯｼﾌﾞ測定
| ﾎﾙﾑｱﾙﾃﾞﾋﾄﾞ､ﾄﾙｴﾝ､ｷｼﾚﾝ､ | 40
| ｴﾁﾙﾍﾞﾝｾﾞﾝ､ｽﾁﾚﾝ､ﾊﾟﾗｼﾞｸﾛﾛﾍﾞﾝｾﾞﾝ |  | か所
ｸﾛｰﾗｰﾀﾜｰｸﾚｰﾝ | 120t
| 14か月 | 3
台
敷鉄板 | 22か月
2,991
㎡
ﾌｪﾝｽﾊﾞﾘｹｰﾄﾞ | H=1800
| 2か月(STEP1) | 175
| 設置･STEP2への移設(仮置場)手間共 |  | ｍ
ﾌｪﾝｽﾊﾞﾘｹｰﾄﾞ | H=1800
6か月(STEP2)
STEP1からの既設流用･
STEP3への移設手間共
175
ｍ
ﾌｪﾝｽﾊﾞﾘｹｰﾄﾞ | H=1800
16か月(STEP3)
STEP2からの既設流用･
STEP4への移設手間共
175
ｍ
ﾌｪﾝｽﾊﾞﾘｹｰﾄﾞ | H=1800
| 16か月(STEP3) | 49
| 設置･STEP4への移設手間共 |  | ｍ
ﾌｪﾝｽﾊﾞﾘｹｰﾄﾞ | H=1800
2.5か月(STEP4)
STEP3からの既設流用･
撤去手間共
224
ｍ
ﾌｪﾝｽﾊﾞﾘｹｰﾄﾞ | H=1800
| 2.5か月(STEP4) | 9
| 設置･撤去手間共 |  | ｍ
仮囲い | H3000 ｶﾗｰ鋼板
| 24か月(STEP1～3) | 480
ｍ
仮囲い | H3000 ｶﾗｰ鋼板
| 8か月(STEP1～2) | 107
ｍ
共通仮設費(積上) 明細 | [5 empty] | 239
名 称 | 摘 要 | 数 量 | 単位 | 単 価 | 金 額 | 備 考
仮囲い | H3000 ｶﾗｰ鋼板
| 22か月(STEP2～3) | 109
ｍ
ﾊﾟﾈﾙｹﾞｰﾄ | W14400×H4500
| 24か月(STEP1～3) | 2
か所
交通誘導員 | 昼間 B -
53
人月
交通誘導員(ｽﾎﾟｯﾄ | 昼間 B
利用) |  | 60
人日
事務員
26.5
人月
高圧洗浄機 | 24.5か月(STEP2～4)
2
台
騒音･振動測定 | 振動NL21､振動VM53A
| 22か月(STEP2～3) | 2
台
騒音･振動測定 | 振動NL21､振動VM53A
| 24.5か月(STEP2～4) | 1
台
仮設看板 | 撤去手間共
標準図8-7 | 24.5か月(STEP2～4) | 2
か所
仮設電灯 | 22か月(STEP2～3)
標準図8-6 |  | 6
か所
計

## EV種目
昇降機設備工事 種目別内訳 |  |  |  | 1
名 称 | 数 量 | 単位 | 金 額 | 備 考
昇降機設備工事
1
式
計

## EV科目
昇降機設備工事 科目別内訳 |  |  |  | 2
昇降機設備工事
名 称 | 数 量 | 単位 | 金 額 | 備 考
昇降機設備工事
1
式
計

## EV中科目1
昇降機設備工事 中科目別内訳 |  |  |  |  | 3
昇降機設備工事
科 目 名 称 | 中 科 目 名 称 | 数 量 | 単位 | 金 額 | 備 考
昇降機設備工事 | 昇降機設備
1
式
計

## EV細目別内訳
昇降機設備工事 細目別内訳 | [5 empty] | 4
昇降機設備工事 |  | 昇降機設備工事 |  |  | 昇降機設備
名 称 | 摘 要 | 数 量 | 単位 | 単 価 | 金 額 | 備 考
機器費 | 1号機
1
式
据付費 | 1号機
1
式
計