## 表紙
様式－１
数 量 公 開 用
（建 築 工 事）
工事名称 | ： | 大阪府立修徳学院第９・１２寮舎新築工事
数量作成 |  | 大阪府都市整備部住宅建築局公共建築室一般建築課
○本数量書は、工事請負契約書第１条に定める設計図書ではなく、参考数量です。
従って内容の如何にかかわらず、契約上何等の拘束をするものではありません。
○共通費率及び記載数量は、「大阪府公共建築工事共通費積算基準」（大阪府都市整備部
住宅建築局公共建築室）及び「公共建築数量積算基準」（公共建築工事積算研究会）に基
づいて積算した数量です。

## 種目
建築工事 種目別内訳 |  |  |  | 1
名 称 | 数 量 | 単位 | 金 額 | 備 考
【１】第９寮舎
1
式
【２】第１２寮舎
1
式
計

## 科目
建築工事 科目別内訳 |  |  |  | 2
【１】第９寮舎
名 称 | 数 量 | 単位 | 金 額 | 備 考
直接仮設
1
式
土工
1
式
地業
1
式
鉄筋
1
式
コンクリート
1
式
型枠
1
式
鉄骨
1
式
防水
1
式
木工
1
式
屋根及びとい
1
式
金属
1
式
左官
1
式
建具
1
式
塗装
1
式
内外装
1
式
建築工事 科目別内訳
【１】第９寮舎
名 称 | 数 量 | 単位 | 金 額 | 備 考
ユニット及びその他
1
式
囲障
1
式
構内舗装その他
1
式
屋外排水
1
式
撤去
1
式
発生材処理
1
式
計
建築工事 科目別内訳 |  |  |  | 3
【２】第１２寮舎
名 称 | 数 量 | 単位 | 金 額 | 備 考
直接仮設
1
式
土工
1
式
地業
1
式
鉄筋
1
式
コンクリート
1
式
型枠
1
式
鉄骨
1
式
防水
1
式
木工
1
式
屋根及びとい
1
式
金属
1
式
左官
1
式
建具
1
式
塗装
1
式
内外装
1
式
建築工事 科目別内訳
【２】第１２寮舎
名 称 | 数 量 | 単位 | 金 額 | 備 考
ユニット及びその他
1
式
構内舗装その他
1
式
屋外排水
1
式
撤去
1
式
発生材処理
1
式
計

## 中科目1
建築工事 中科目別内訳 |  |  |  |  | 4
【１】第９寮舎
科 目 名 称 | 中 科 目 名 称 | 数 量 | 単位 | 金 額 | 備 考
直接仮設
1
式
計
土工
1
式
計
地業
1
式
計
鉄筋
1
式
計
コンクリート
1
式
計
型枠
1
式
計
鉄骨
1
式
計
防水
1
式
建築工事 中科目別内訳
【１】第９寮舎
科 目 名 称 | 中 科 目 名 称 | 数 量 | 単位 | 金 額 | 備 考
計
木工
1
式
計
屋根及びとい
1
式
計
金属 | 外部
1
式
金属 | 内部
1
式
計
左官
1
式
計
建具 | アルミニウム製建具
1
式
建具 | 木製建具
1
式
建具 | ガラス
1
式
計
塗装
1
式
建築工事 中科目別内訳 |  |  |  |  | 5
【１】第９寮舎
科 目 名 称 | 中 科 目 名 称 | 数 量 | 単位 | 金 額 | 備 考
計
内外装 | 外部
1
式
内外装 | 内部
1
式
計
ユニット及びその他
1
式
計
囲障
1
式
計
構内舗装その他
1
式
計
屋外排水
1
式
計
撤去
1
式
計
発生材処理 | 運搬
1
式
建築工事 中科目別内訳
【１】第９寮舎
科 目 名 称 | 中 科 目 名 称 | 数 量 | 単位 | 金 額 | 備 考
発生材処理 | 処分
1
式
計
建築工事 中科目別内訳 |  |  |  |  | 6
【２】第１２寮舎
科 目 名 称 | 中 科 目 名 称 | 数 量 | 単位 | 金 額 | 備 考
直接仮設
1
式
計
土工
1
式
計
地業
1
式
計
鉄筋
1
式
計
コンクリート
1
式
計
型枠
1
式
計
鉄骨
1
式
計
防水
1
式
建築工事 中科目別内訳
【２】第１２寮舎
科 目 名 称 | 中 科 目 名 称 | 数 量 | 単位 | 金 額 | 備 考
計
木工
1
式
計
屋根及びとい
1
式
計
金属 | 外部
1
式
金属 | 内部
1
式
計
左官
1
式
計
建具 | アルミニウム製建具
1
式
建具 | 木製建具
1
式
建具 | ガラス
1
式
計
塗装
1
式
建築工事 中科目別内訳 |  |  |  |  | 7
【２】第１２寮舎
科 目 名 称 | 中 科 目 名 称 | 数 量 | 単位 | 金 額 | 備 考
計
内外装 | 外部
1
式
内外装 | 内部
1
式
計
ユニット及びその他
1
式
計
構内舗装その他
1
式
計
屋外排水
1
式
計
撤去
1
式
計
発生材処理 | 運搬
1
式
発生材処理 | 処分
1
式
計

## 細目別内訳
建築工事 細目別内訳 | [5 empty] | 8
【１】第９寮舎 |  | 直接仮設
名 称 | 摘 要 | 数 量 | 単位 | 単 価 | 金 額 | 備 考
遣方 | 一 般
272
㎡
墨出し | 一 般 S造
| 地上階 | 272
㎡
養生 | 一 般 S造
| 地上階 | 272
㎡
整理清掃 | 一 般 S造
後片付け | 地上階 | 272
㎡
枠組本足場 | 建枠 600×1700 布枠500×1枚
(手すり先行方式) | 設置期間：2か月 | 480
| 12m未満 - - |  | ㎡
安全手すり | 枠組本足場用
(手すり先行方式) | 設置期間：2か月 | 89.8
| - |  | ｍ
ﾈｯﾄ状養生ｼｰﾄ | 防炎Ⅰ類
| 設置期間：2か月 | 480
㎡
内部仕上足場 | 脚立足場
| 設置期間：1か月 | 272
| 階高4.0m以下 - |  | ㎡
仮設材運搬 | 建枠幅600
(枠組本足場) |  | 480
(手すり先行方式) |  |  | ㎡
仮設材運搬 | 枠組本足場用(手すり先行方式)
(安全てすり) |  | 89.8
ｍ
仮設材運搬
(ｼｰﾄ･ﾈｯﾄ類) |  | 480
㎡
仮設材運搬 | 平家建
(内部仕上足場 |  | 272
脚立足場) |  |  | ㎡
墜落制止用器具費
(第9・12寮舎共) |  | 12
か月
計
建築工事 細目別内訳
【１】第９寮舎 |  | 土工
名 称 | 摘 要 | 数 量 | 単位 | 単 価 | 金 額 | 備 考
土工機械運搬 | 根切り、埋戻し
| - | 1
往復
根切り | つぼ,布掘り
| 深さ2.5m程度 | 287
ｍ3
床付け | つぼ,布掘り
67.3
㎡
埋戻し(B種) | - 発生土
186
ｍ3
建設発生土運搬 | ﾀﾞﾝﾌﾟﾄﾗｯｸ 4t積級
| ﾊﾞｯｸﾎｳ0.28m3 土砂 DID区間有り | 101
| 60.0㎞以下 |  | ｍ3
建設発生土処分
101
ｍ3
計
建築工事 細目別内訳 | [5 empty] | 9
【１】第９寮舎 |  | 地業
名 称 | 摘 要 | 数 量 | 単位 | 単 価 | 金 額 | 備 考
砂利地業 | 再生ｸﾗｯｼｬﾗﾝ
31.6
ｍ3
床下防湿層敷き | ﾎﾟﾘｴﾁﾚﾝﾌｨﾙﾑ 厚0.15（2枚敷）
293
㎡
計
建築工事 細目別内訳
【１】第９寮舎 |  | 鉄筋
名 称 | 摘 要 | 数 量 | 単位 | 単 価 | 金 額 | 備 考
異形鉄筋(SD295) | D10
1.6
ｔ
異形鉄筋(SD295) | D13
2
ｔ
異形鉄筋(SD295) | D16
0.1
ｔ
異形鉄筋(SD345) | D19
0.3
ｔ
異形鉄筋(SD345) | D22
2.1
ｔ
ｽｸﾗｯﾌﾟ控除 | 鉄屑 ヘビーH2
0.2
ｔ
鉄筋加工組立
5.9
ｔ
鉄筋ｶﾞｽ圧接 | D22 -D22
66
か所
梁貫通補強用 | 径100 材工共
既製金物 |  | 13
か所
梁貫通補強用 | 径125 材工共
既製金物 |  | 3
か所
梁貫通補強用 | 径150 材工共
既製金物 |  | 7
か所
計
建築工事 細目別内訳 | [5 empty] | 10
【１】第９寮舎 |  | コンクリート
名 称 | 摘 要 | 数 量 | 単位 | 単 価 | 金 額 | 備 考
普通ｺﾝｸﾘｰﾄ | JIS A5308 呼び強度21 S15
| 粗骨材20 | 48.1
ｍ3
捨てｺﾝｸﾘｰﾄ | JIS A5308 呼び強度18 S15
| 粗骨材20 | 3.4
ｍ3
土間ｺﾝｸﾘｰﾄ | JIS A5308 呼び強度18 S15
| 粗骨材20 | 34.3
ｍ3
床嵩上げｺﾝｸﾘｰﾄ | JIS A5308 呼び強度18 S15
| 粗骨材20 | 2.1
ｍ3
構造体強度補正
1
式
ｺﾝｸﾘｰﾄ打設手間 | 基礎部 ﾎﾟﾝﾌﾟ打設
| 50m3/回未満 S15～S18 | 48.1
| - 圧送費､基本料別途 |  | ｍ3
ｺﾝｸﾘｰﾄ打設手間 | 捨てｺﾝｸﾘｰﾄ ﾎﾟﾝﾌﾟ打設
| 30m3/回未満 S15～S18 | 3.4
| - 圧送費､基本料別途 |  | ｍ3
ｺﾝｸﾘｰﾄ打設手間 | 土間 ﾎﾟﾝﾌﾟ打設
| 50m3/回未満 S15～S18 | 34.3
| - 圧送費､基本料別途 |  | ｍ3
ｺﾝｸﾘｰﾄ打設手間 | 嵩上ｺﾝｸﾘｰﾄ ﾎﾟﾝﾌﾟ打設
| 30m3/回未満 S15～S18 | 2.1
| 標準階高 圧送費､基本料別途 |  | ｍ3
ｺﾝｸﾘｰﾄﾎﾟﾝﾌﾟ | 50m3以上100m3/回未満
圧送 | 基本料金別途加算 | 87.9
ｍ3
ｺﾝｸﾘｰﾄﾎﾟﾝﾌﾟ圧送 | 50m3以上100m3/回未満
基本料金 |  | 4
回
計
建築工事 細目別内訳
【１】第９寮舎 |  | 型枠
名 称 | 摘 要 | 数 量 | 単位 | 単 価 | 金 額 | 備 考
型枠 | 普通合板型枠
| - 基礎部 | 256
| - |  | ㎡
箱抜き | 釜場
4
か所
計
建築工事 細目別内訳 | [5 empty] | 11
【１】第９寮舎 |  | 鉄骨
名 称 | 摘 要 | 数 量 | 単位 | 単 価 | 金 額 | 備 考
鋼材
C10 | BCR295
角形鋼管 | □250*250*12 | 2.9
ｔ
G10 | SS400
H形鋼 | H-294*200*8*12 | 2.8
ｔ
G11 | SS400
H形鋼 | H-340*250*9*14 | 3.4
ｔ
G12 | SS400
H形鋼 | H-294*200*8*12 | 2
ｔ
CG10 | SS400
H形鋼 | H-200*100*5.5*8 | 0.02
ｔ
B11 | SS400
H形鋼 | H-200*100*5.5*8 | 0.6
ｔ
B12 | SS400
H形鋼 | H-294*200*8*12 | 2.5
ｔ
P10 | SS400
H形鋼 | H-125*125*6.5*9 | 0.3
ｔ
b10 | SS400
H形鋼 | H-148*100*6*9 | 0.6
ｔ
T10 | SS400
H形鋼 | H-150*150*7*10 | 2.6
ｔ
N10 | SS400
等辺山形鋼 | L-75*75*6 | 0.8
ｔ
水平ﾌﾞﾚｰｽ | SS400
| M20 | 0.4
ｔ
小屋ﾌﾞﾚｰｽ | SS400
| M16 | 0.2
ｔ
継手添え板 | SS400
| PL-9 | 0.1
ｔ
建築工事 細目別内訳
【１】第９寮舎 |  | 鉄骨
名 称 | 摘 要 | 数 量 | 単位 | 単 価 | 金 額 | 備 考
継手添え板 | SS400
| PL-12 | 0.4
ｔ
ﾀﾞｲﾔﾌﾗﾑﾌﾟﾚｰﾄ | SN490C
| PL-22 | 0.3
ｔ
ｶﾞｾｯﾄﾌﾟﾚｰﾄ | SS400
| PL-9 | 0.2
ｔ
ｶﾞｾｯﾄﾌﾟﾚｰﾄ | SS400
| PL-6 | 0.01
ｔ
垂木･母屋 | C-100*50*20*2.3
軒先･ｹﾗﾊﾞ先 |  | 3.2
ｔ
胴縁 | C-100*50*20*2.3
2.8
ｔ
吊り天井下地 | C-100*50*20*2.3
1.4
ｔ
ﾈｺ | SS400
| L-75*75*6 | 0.1
ｔ
ﾄﾙｼｱ型高力ﾎﾞﾙﾄ | M16 L=50
699
組
ﾄﾙｼｱ型高力ﾎﾞﾙﾄ | M20 L=65
214
組
中ﾎﾞﾙﾄ | M12 L=50
428
組
ﾀｰﾝﾊﾞｯｸﾙ
48
個
ｱﾝｶｰﾎﾞﾙﾄ | M12 L=360
| 取付手間共 | 46
本
ｽｸﾗｯﾌﾟ控除 | 鉄屑 ヘビーH2
0.9
ｔ
小計
建築工事 細目別内訳 | [5 empty] | 12
【１】第９寮舎 |  | 鉄骨
名 称 | 摘 要 | 数 量 | 単位 | 単 価 | 金 額 | 備 考
工場加工組立 | 本体鉄骨
26
ｔ
工場錆止め塗装
26
ｔ
鉄骨運搬 | 11t車
26
ｔ
鉄骨現場建方
19
ｔ
軽量鉄骨取付
7
ｔ
ﾄﾙｼｱ形 | 施工手間
高力ﾎﾞﾙﾄ締付け |  | 878
本
鉄骨現場溶接 | 半自動(すみ肉6㎜換算)
4.9
ｍ
鉄骨現場錆止め | 一般 30㎡/t程度 鉄鋼面 工程B種
塗料塗り | 鉛･ｸﾛﾑﾌﾘｰさび止め 1回目別途 | 26
ｔ
固定柱脚ﾍﾞｰｽ | 25-12V
8
か所
柱底均しﾓﾙﾀﾙ | B 種 420角
8
か所
諸経費
1
式
法定福利費
1
式
小計
計
建築工事 細目別内訳
【１】第９寮舎 |  | 防水
名 称 | 摘 要 | 数 量 | 単位 | 単 価 | 金 額 | 備 考
ｼｰﾘﾝｸﾞ | 一般部 ﾎﾟﾘｳﾚﾀﾝ系(PU-2)
| 15×10 | 122
ｍ
計
建築工事 細目別内訳 | [5 empty] | 13
【１】第９寮舎 |  | 木工
名 称 | 摘 要 | 数 量 | 単位 | 単 価 | 金 額 | 備 考
１階床下地 | 構造用合板厚24
一般部 | 大引90*90＠910 | 170
| 鋼製束別途 |  | ㎡
１階床下地 | 構造用合板厚24
ﾋﾟｯﾄ部 | 大引90*90＠910 | 95.7
| 鋼製束別途 |  | ㎡
鋼製束 | H=500程度
305
本
鋼製束 | H＝1200程度
155
本
木製建具枠 | W=1400 H=2000
片引き戸用 |  | 1
か所
木製建具枠 | W=1500 H=2000
片引き戸用 |  | 2
か所
木製建具枠 | W=1700 H=2000
片引き戸用 |  | 6
か所
木製建具枠 | W=1900 H=2000
片引き戸用 |  | 1
か所
木製建具枠 | W=750 H=2000
片開き戸用 |  | 5
か所
木製建具枠 | W=700 H=2000
片開き戸用 |  | 4
か所
木製建具枠 | W=650 H=2000
片開き戸用 |  | 3
か所
木製建具枠 | W=800 H=2000
片開き戸用 |  | 1
か所
木製建具枠 | W=1260 H=2000
2枚引込み戸用 |  | 1
か所
木製建具枠 | W=1600 H=2000
引違い戸用 |  | 2
か所
木製建具枠 | W=1000 H=2000
両開き戸用 |  | 1
か所
建築工事 細目別内訳
【１】第９寮舎 |  | 木工
名 称 | 摘 要 | 数 量 | 単位 | 単 価 | 金 額 | 備 考
木製建具枠 | W=2580 H=1955
3枚引違いﾌｽﾏ用 |  | 1
か所
木製建具枠 | W=1600 H=1955
引違いﾌｽﾏ用 |  | 1
か所
木製巾木 | H=60
91.5
ｍ
木製巾木 | H=100
2.5
ｍ
額縁 | 木製 25*95程度
ｱﾙﾐ建具廻り |  | 113
ｍ
付鴨居 | H=1950 木製60*20
34.5
ｍ
木製笠木 | ﾎﾜｲﾄｳｯﾄﾞ集成材
| 25*140 | 3.7
ｍ
畳寄せ | 15*55
15.6
ｍ
雑巾摺 | 15*15
26.6
ｍ
玄関 | 木製 30*50
上がり框 |  | 5.5
ｍ
畳ｺｰﾅｰ | ﾀﾓ集成材 90*150
上がり框 |  | 2.6
ｍ
腰壁 | 木製 15*15
ｺｰﾅｰ部見切 | 出隅･入隅 | 32.9
ｍ
押入･物入 | W=1間用
中段･枕棚 |  | 2
か所
押入･物入 | W=半間用
中段･枕棚 |  | 2
か所
計
建築工事 細目別内訳 | [5 empty] | 14
【１】第９寮舎 |  | 屋根及びとい
名 称 | 摘 要 | 数 量 | 単位 | 単 価 | 金 額 | 備 考
ｶﾗｰｶﾞﾙﾊﾞﾘｳﾑ板 | 厚0.4
立平葺き |  | 355
㎡
ｱｽﾌｧﾙﾄﾙｰﾌｨﾝｸﾞ940
355
㎡
耐火野地板 | 硬質木片ｾﾒﾝﾄ板 厚18
355
㎡
棟換気ﾕﾆｯﾄ | L=1820程度
7
か所
棟包み | ｶﾗｰｶﾞﾙﾊﾞﾘｳﾑ鋼板 厚0.5
18
ｍ
軒先水切 | ｶﾗｰｶﾞﾙﾊﾞﾘｳﾑ鋼板 厚0.5
61.6
ｍ
ｹﾗﾊﾞ水切 | ｶﾗｰｶﾞﾙﾊﾞﾘｳﾑ鋼板 厚0.5
25.7
ｍ
塩ﾋﾞ角樋 | 120×120
| 集水器･落ち葉除けﾈｯﾄ共 | 61.6
ｍ
硬質ﾎﾟﾘ塩化 | 径75
ﾋﾞﾆﾙ管とい(ｶﾗｰ) |  | 36.9
ｍ
計
建築工事 細目別内訳
【１】第９寮舎 |  | 金属 |  |  | 外部
名 称 | 摘 要 | 数 量 | 単位 | 単 価 | 金 額 | 備 考
ｱﾙﾐ庇 | D=750 L=1800
| 取付下地、ｼｰﾘﾝｸﾞ共 | 2
か所
軽量鉄骨天井下地 | 25形(屋外) ふところ1.0ｍ未満
| 下地張りなし @300 ｲﾝｻｰﾄ含む | 66.4
㎡
計
建築工事 細目別内訳 | [5 empty] | 15
【１】第９寮舎 |  | 金属 |  |  | 内部
名 称 | 摘 要 | 数 量 | 単位 | 単 価 | 金 額 | 備 考
軽量鉄骨壁下地 | 65形 下地張りあり @450
499
㎡
軽量鉄骨壁下地 | [5 empty] | 別紙 00-0001
開口部補強 |  | 1
式
軽量鉄骨天井下地 | 19形(屋内) ふところ1.5ｍ未満
| 下地張りあり @360 ｲﾝｻｰﾄ含む | 259
㎡
軽量鉄骨天井下地 | [5 empty] | 別紙 00-0002
開口部補強 |  | 1
式
天井点検口 | 一般ﾀｲﾌﾟ ｱﾙﾐ製 内外枠共額縁
| 450角 | 36
か所
天井点検口 | 一般ﾀｲﾌﾟ ｱﾙﾐ製 内外枠共額縁
| 600角 | 1
か所
床点検口 | 屋内用 一般型貼物用 ｱﾙﾐ製枠
| ｱﾙﾐ目地 鍵無 600角 | 4
か所
ｶｰﾃﾝﾚｰﾙ a | ｱﾙﾐ製 ﾀﾞﾌﾞﾙ
(第9寮舎) | L=1650+150 | 3
か所
ｶｰﾃﾝﾚｰﾙ b | ｱﾙﾐ製 ﾀﾞﾌﾞﾙ
(第9寮舎) | L=1650+150 | 4
か所
ｶｰﾃﾝﾚｰﾙ c | ｱﾙﾐ製 ﾀﾞﾌﾞﾙ
(第9寮舎) | L=1195+150 | 3
か所
ｶｰﾃﾝﾚｰﾙ d | ｱﾙﾐ製 ﾀﾞﾌﾞﾙ
(第9寮舎) | L=1500+150 | 4
か所
ｶｰﾃﾝﾚｰﾙ e | ｱﾙﾐ製 ﾀﾞﾌﾞﾙ
(第9寮舎) | L=2560+150 | 1
か所
ｶｰﾃﾝﾚｰﾙ f | ｱﾙﾐ製 ﾀﾞﾌﾞﾙ
(第9寮舎) | L=1650+150 | 1
か所
ｶｰﾃﾝﾚｰﾙ g | ｱﾙﾐ製 ｼﾝｸﾞﾙ
(第9寮舎) | L=2200 | 1
か所
ｶｰﾃﾝﾚｰﾙ h | ｱﾙﾐ製 ｼﾝｸﾞﾙ
(第9寮舎) | L=800 | 1
か所
建築工事 細目別内訳
【１】第９寮舎 |  | 金属 |  |  | 内部
名 称 | 摘 要 | 数 量 | 単位 | 単 価 | 金 額 | 備 考
ｽﾃﾝﾚｽ床見切 | ｽﾃﾝﾚｽ 3*12
4.1
ｍ
くつずり | ｽﾃﾝﾚｽ製 厚さ2.0 幅40
2.3
ｍ
ｽﾃﾝﾚｽ面台 | SUS304 厚1.0 材工共
2.9
ｍ
ｽﾃﾝﾚｽ水切り | SUS304 厚1.0 材工共
4.8
ｍ
計
建築工事 細目別内訳 | [5 empty] | 16
【１】第９寮舎 |  | 左官
名 称 | 摘 要 | 数 量 | 単位 | 単 価 | 金 額 | 備 考
基礎天端ｺﾝｸﾘｰﾄ | 金ごて
直均し仕上げ |  | 76.2
ｍ
床ﾓﾙﾀﾙ塗り | 金ごて ﾓﾙﾀﾙ仕上げ 厚30
4.9
㎡
計
建築工事 細目別内訳
【１】第９寮舎 |  | 建具 |  |  | アルミニウム製建具
名 称 | 摘 要 | 数 量 | 単位 | 単 価 | 金 額 | 備 考
AW-1 | ｱﾙﾐ樹脂複合ｻｯｼ
ｼｬｯﾀｰ付引違い | 1650*1100 材工共 | 4
か所
AW-2 | ｱﾙﾐ樹脂複合ｻｯｼ
ｼｬｯﾀｰ付引違い | 1500*1100 材工共 | 4
か所
AW-3 | ｱﾙﾐ樹脂複合ｻｯｼ
ｼｬｯﾀｰ付引違い | 1195*1100 材工共 | 3
か所
AW-4 | ｱﾙﾐ樹脂複合ｻｯｼ
たてすべり出し | 600*900 材工共 | 1
か所
AW-5 | ｱﾙﾐ樹脂複合ｻｯｼ
面格子付引違い | 740*500 材工共 | 4
か所
AW-6 | ｱﾙﾐ樹脂複合ｻｯｼ
面格子付引違い | 600*700 材工共 | 2
か所
AW-7 | ｱﾙﾐ樹脂複合ｻｯｼ
ｼｬｯﾀｰ付引違い | 1650*2000 材工共 | 1
か所
AW-8 | ｱﾙﾐ樹脂複合ｻｯｼ
面格子付片上げ下 | 260*700 材工共 | 4
げ |  |  | か所
AW-9 | ｱﾙﾐ樹脂複合ｻｯｼ
ｼｬｯﾀｰ付引違い | 1650*2200 材工共 | 3
か所
AW-10 | ｱﾙﾐ樹脂複合ｻｯｼ
ｼｬｯﾀｰ付4枚引違い | 2560*2000 材工共 | 1
か所
AD-1 | ｱﾙﾐ断熱ﾄﾞｱ
親子開き玄関ﾄﾞｱ | 1235*2330 材工共 | 1
か所
AD-2 | ｱﾙﾐ断熱ﾄﾞｱ
片開き玄関ﾄﾞｱ | 872*2330 材工共 | 1
か所
AD-3 | ｱﾙﾐ断熱ﾄﾞｱ
片開き玄関ﾄﾞｱ | 872*2330 材工共 | 1
か所
計
建築工事 細目別内訳 | [5 empty] | 17
【１】第９寮舎 |  | 建具 |  |  | 木製建具
名 称 | 摘 要 | 数 量 | 単位 | 単 価 | 金 額 | 備 考
WD-1 | しな合板ﾌﾗｯｼｭ
片引き戸 | 900*2000*36 | 4
| ｶﾞﾗﾘ ﾎﾟﾘｶｰﾎﾞﾈｰﾄ板共 |  | か所
WD-2 | しな合板ﾌﾗｯｼｭ
片引き戸 | 800*2000*36 | 1
| ｶﾞﾗﾘ共 |  | か所
WD-2' | しな合板ﾌﾗｯｼｭ
片引き戸 | 900*2000*36 | 1
| ｶﾞﾗﾘ共 |  | か所
WD-3 | しな合板ﾌﾗｯｼｭ
片引き戸 | 750*2000*36 | 1
| ｶﾞﾗﾘ ﾎﾟﾘｶｰﾎﾞﾈｰﾄ板共 |  | か所
WD-4 | しな合板ﾌﾗｯｼｭ
片引き戸 | 900*2000*36 | 1
| ｶﾞﾗﾘ ﾎﾟﾘｶｰﾎﾞﾈｰﾄ板共 |  | か所
WD-4’ | しな合板ﾌﾗｯｼｭ
片引き戸 | 800*2000*36 | 1
| ｶﾞﾗﾘ ﾎﾟﾘｶｰﾎﾞﾈｰﾄ板共 |  | か所
WD-5 | しな合板ﾌﾗｯｼｭ
片開き戸 | 845*2000*36 | 1
| ｶﾞﾗﾘ ﾎﾟﾘｶｰﾎﾞﾈｰﾄ板共 |  | か所
WD-6 | しな合板ﾌﾗｯｼｭ
片開き戸 | 750*2000*36 | 5
| ｶﾞﾗﾘ共 |  | か所
WD-6’ | しな合板ﾌﾗｯｼｭ
片開き戸 | 700*2000*36 | 2
か所
WD-7 | しな合板ﾌﾗｯｼｭ
片開き戸 | 650*2000*36 | 3
| ｶﾞﾗﾘ ﾎﾟﾘｶｰﾎﾞﾈｰﾄ板共 |  | か所
WD-8 | しな合板ﾌﾗｯｼｭ
片開き戸 | 700*2000*36 | 2
| ｶﾞﾗﾘ ﾎﾟﾘｶｰﾎﾞﾈｰﾄ板共 |  | か所
WD-9 | 既製品 防音ﾀｲﾌﾟ
片引き戸 | 枠 ｶﾞﾗｽ共 | 1
か所
WD-10 | しな合板ﾌﾗｯｼｭ
片引き戸 | 1000*2000*36 | 1
| ﾎﾟﾘｶｰﾎﾞﾈｰﾄ板共 |  | か所
WD-11 | しな合板ﾌﾗｯｼｭ
引違い戸 | 1600*2000*36 | 2
か所
WD-12 | しな合板ﾌﾗｯｼｭ
片開き戸 | 800*2000*36 | 1
| ｶﾞﾗﾘ ﾎﾟﾘｶｰﾎﾞﾈｰﾄ板共 |  | か所
建築工事 細目別内訳
【１】第９寮舎 |  | 建具 |  |  | 木製建具
名 称 | 摘 要 | 数 量 | 単位 | 単 価 | 金 額 | 備 考
WD-13 | しな合板ﾌﾗｯｼｭ
両開き戸 | 1000*2000*36 | 1
か所
F-1 | 新鳥ﾉ子
3枚引違いﾌｽﾏ | 2580*1955*21 | 1
か所
F-2 | 新鳥ﾉ子
引違いﾌｽﾏ | 1600*1955*21 | 1
か所
WW-1 | 600*975
FIX窓 | 強化ｶﾞﾗｽt5 枠共 | 1
か所
計
建築工事 細目別内訳 | [5 empty] | 18
【１】第９寮舎 |  | 建具 |  |  | ガラス
名 称 | 摘 要 | 数 量 | 単位 | 単 価 | 金 額 | 備 考
複層ｶﾞﾗｽ | FL3+A16+FL3
AW-1 | 1650/2*1100 2枚/ヶ所 | 4
か所
複層ｶﾞﾗｽ | FL3+A16+FL3
AW-2 | 1500/2*1100 2枚/ヶ所 | 4
か所
複層ｶﾞﾗｽ | FL3+A16+FL3
AW-3 | 1195/2*1100 2枚/ヶ所 | 3
か所
複層合せｶﾞﾗｽ | 合せｶﾞﾗｽ3+3+A13+FL3
AW-4 | 600*900 | 1
か所
複層ｶﾞﾗｽ | FL3+A15+F4
AW-5 | 740/2*500 2枚/ヶ所 | 4
か所
複層ｶﾞﾗｽ | FL3+A15+F4
AW-6 | 600/2*700+ 2枚/ヶ所 | 2
か所
複層ｶﾞﾗｽ | FL4+A14+FL4
AW-7 | 1650/2*2000 2枚/ヶ所 | 1
か所
複層ｶﾞﾗｽ | FL3+A15+F4
AW-8 | 260*700/2 2枚/ヶ所 | 4
か所
複層ｶﾞﾗｽ | FL4+A14+FL4
AW-9 | 1650/2*2200 2枚/ヶ所 | 3
か所
複層ｶﾞﾗｽ | FL4+A14+FL4
AW-10 | 2560/4*2000 4枚/ヶ所 | 1
か所
計
建築工事 細目別内訳
【１】第９寮舎 |  | 塗装
名 称 | 摘 要 | 数 量 | 単位 | 単 価 | 金 額 | 備 考
ＣＬ塗り | 木部 工程B種
| 素地B種 | 117
㎡
ＣＬ塗り | 木部 工程B種
(糸幅300㎜以下) | 素地B種 | 114
ｍ
木部 ＵＣ塗 | 2液性ﾎﾟﾘｳﾚﾀﾝ樹脂ﾜﾆｽB種
| 素地ぎしらえA種 | 11.8
| 細幅物 |  | ｍ
ＥＰ塗り | けい酸ｶﾙｼｳﾑ板面 工程B種(見上)
| 素地B種 | 4.9
㎡
計
建築工事 細目別内訳 | [5 empty] | 19
【１】第９寮舎 |  | 内外装 |  |  | 外部
名 称 | 摘 要 | 数 量 | 単位 | 単 価 | 金 額 | 備 考
窯業系ｻｲﾃﾞｨﾝｸﾞ | 厚16 普及品
| 通気金物工法 | 250
| ｺｰﾅｰ役物、目地ｼｰﾘﾝｸﾞ共 |  | ㎡
透湿防水ｼｰﾄ | 厚0.17
250
㎡
基礎ﾊﾟｯｷﾝ | t20
76.2
ｍ
土台水切り
79.8
ｍ
破風板 | 窯業系既製品
| H=180 塗装品 | 87.2
ｍ
軒裏 | 厚12 ﾌﾗｯﾄﾀｲﾌﾟ 塗装品
化粧繊維混入 |  | 66.4
ｹｲ酸ｶﾙｼｳﾑ板 |  |  | ㎡
計
建築工事 細目別内訳
【１】第９寮舎 |  | 内外装 |  |  | 内部
名 称 | 摘 要 | 数 量 | 単位 | 単 価 | 金 額 | 備 考
天然木化粧複合 | B種下張必要 厚12 なら
ﾌﾛｰﾘﾝｸﾞﾎﾞｰﾄﾞ張り |  | 199
㎡
ﾋﾞﾆﾙ床ｼｰﾄ | 無 地 厚さ2.0 複層ﾋﾞﾆﾙ床ｼｰﾄFS
| 一般床 突付け | 20.2
㎡
下地ﾗﾜﾝﾍﾞﾆﾔ | 厚9 ｼｰﾄ下地
20.2
㎡
ﾗﾜﾝﾍﾞﾆﾔ | 厚12
3
㎡
畳敷き | 標仕C種 畳表C2 柄へり Ht
| 畳床PS-C20 JIS A 5901 一畳 | 11
| 施工規模30枚以下程度 |  | 枚
畳敷き | 標仕C種 畳表C2 柄へり Ht
| 畳床PS-C20 JIS A 5901 半畳 | 1
| 施工規模30枚以下程度 |  | 枚
乾式二重床 | ﾀﾀﾐ下 H=107
| ﾊﾟｰﾃｨｸﾙﾎﾞｰﾄﾞ下地 | 9.6
㎡
壁 | 厚12.5 不燃
せっこうﾎﾞｰﾄﾞ | 鋼製､木､ﾎﾞｰﾄﾞ下地 継目処理 | 552
張り(GB-R) | - - |  | ㎡
壁 | 厚12.5 不燃
せっこうﾎﾞｰﾄﾞ | 鋼製､木､ﾎﾞｰﾄﾞ下地 突付け | 442
張り(GB-R) | - - |  | ㎡
壁 | 厚12.5 不燃
せっこうﾎﾞｰﾄﾞ | 鋼製､木､ﾎﾞｰﾄﾞ下地 下地張り | 57
張り(GB-R) | - - |  | ㎡
壁 | 厚 9.5 準不燃
せっこうﾎﾞｰﾄﾞ | 鋼製､木､ﾎﾞｰﾄﾞ下地 下地張り | 665
張り(GB-R) | - - |  | ㎡
壁 ｼｰｼﾞﾝｸﾞ | 厚12.5 不燃
せっこうﾎﾞｰﾄﾞ | 鋼製､木､ﾎﾞｰﾄﾞ下地 継目処理 | 38.5
張り(GB-S) | - - |  | ㎡
壁 ｼｰｼﾞﾝｸﾞ | 厚12.5 不燃
せっこうﾎﾞｰﾄﾞ | 鋼製､木､ﾎﾞｰﾄﾞ下地 下地張り | 109
張り(GB-S) | - - |  | ㎡
壁 化粧 | 厚 9.5 準不燃 ﾄﾗﾊﾞｰﾁﾝ
せっこうﾎﾞｰﾄﾞ | 突付け | 21.3
張り(GB-D) |  |  | ㎡
天井 | 厚 9.5 準不燃 継目処理
せっこうﾎﾞｰﾄﾞ |  | 232
張り(GB-R) |  |  | ㎡
建築工事 細目別内訳 | [5 empty] | 20
【１】第９寮舎 |  | 内外装 |  |  | 内部
名 称 | 摘 要 | 数 量 | 単位 | 単 価 | 金 額 | 備 考
天井 | 厚 9.5 準不燃 突付け
せっこうﾎﾞｰﾄﾞ |  | 12
張り(GB-R) |  |  | ㎡
天井 | 厚12.5 不燃 継目処理
せっこうﾎﾞｰﾄﾞ |  | 7.5
張り(GB-R) |  |  | ㎡
天井 化粧 | 厚 9.5 準不燃 ﾄﾗﾊﾞｰﾁﾝ
せっこうﾎﾞｰﾄﾞ | 突付け | 3
張り(GB-D) |  |  | ㎡
天井 けい酸 | ﾀｲﾌﾟ2(ﾉﾝｱｽ)0.8FK 厚 6
ｶﾙｼｳﾑ板張り | 目透かし | 4.9
㎡
腰ｼﾅﾍﾞﾆﾔ張 | H=900
| 見切、巾木共 | 74.2
ｍ
腰ｼﾅﾍﾞﾆﾔ張 | H=750
| 見切、巾木共 | 10.5
ｍ
ﾋﾞﾆﾙ幅木 | 高さ60
53.1
ｍ
壁 | 厚2.5 柄物
ﾎﾟﾘｴｽﾃﾙ |  | 38
化粧合板張 |  |  | ㎡
ｷｯﾁﾝﾎﾞｰﾄﾞ | 厚3.0
不燃化粧板張 |  | 7.8
㎡
壁 ｸﾛｽ張 | ﾋﾞﾆﾙｸﾛｽ
440
㎡
壁 ｸﾛｽ張 | 不燃ｸﾛｽ
20.4
㎡
天井 ｸﾛｽ張 | ﾋﾞﾆﾙｸﾛｽ
232
㎡
天井 ｸﾛｽ張 | 不燃ｸﾛｽ
7.5
㎡
天井廻縁 | 塩化ﾋﾞﾆﾙ製
346
ｍ
柱型 | 厚20
ｹｲ酸ｶﾙｼｳﾑ板張 |  | 16.9
㎡
建築工事 細目別内訳
【１】第９寮舎 |  | 内外装 |  |  | 内部
名 称 | 摘 要 | 数 量 | 単位 | 単 価 | 金 額 | 備 考
ﾗｲﾆﾝｸﾞ壁 | 構造用合板t24+ﾗﾜﾝﾍﾞﾆﾔt
| LGS65型 | 13
㎡
ﾗｲﾆﾝｸﾞ壁 | 構造用合板t24+ﾗﾜﾝﾍﾞﾆﾔt
| LGS100型 | 5.3
㎡
壁点検口 | 300*300
4
か所
壁 下地補強 | 構造用合板t24
1.4
㎡
壁 ｸﾞﾗｳｳｰﾙ | 厚100
| 24K | 250
㎡
壁 ｸﾞﾗｳｳｰﾙ | 厚50
| 24K | 115
㎡
天井 ｸﾞﾗｽｳｰﾙ | 厚100
| 24K | 259
㎡
床 ﾎﾟﾘｽﾁﾚﾝﾌｫｰ | 押出法ﾎﾟﾘｽﾁﾚﾝﾌｫｰﾑ断熱材 3種bA
ﾑ | 厚25 | 266
㎡
樹脂製ｺｰﾅｰｶﾞｰﾄﾞ | L=1000
| 小口ｷｬｯﾌﾟ共 | 20
か所
空調室内機取付 | ﾗﾜﾝﾍﾞﾆﾔ 910*360
壁下地補強 |  | 14
か所
鉄骨梁被覆 | 強化石膏ボード t=15
(第9寮舎) |  | 34.8
㎡
計
建築工事 細目別内訳 | [5 empty] | 21
【１】第９寮舎 |  | ユニット及びその他
名 称 | 摘 要 | 数 量 | 単位 | 単 価 | 金 額 | 備 考
建物銘板 | SUS切文字 200*200
| 3文字 | 1
か所
ﾋﾟｸﾄｻｲﾝ | ｱｸﾘﾙ製 150角 平付型
1
か所
小計
ｷｯﾁﾝﾕﾆｯﾄ
寮舎 | 2550*2250
| 調理台W=300 x2、W=600 | 1
| ｺﾝﾛ台W=600、ｺｰﾅｰ用W=750 |  | か所
手洗ｼﾝｸW=1500
吊戸棚H=700 W=1050 x2､W=450
職員住宅1 | ｼｽﾃﾑｷｯﾁﾝ I型 L=2550
| ｽﾃﾝﾚｽﾄｯﾌﾟ 2口IH+ﾗｼﾞｴﾝﾄﾋｰﾀｰ | 1
| 吊戸棚H=700 ﾚﾝｼﾞﾌｰﾄﾞ共 |  | か所
職員住宅2 | ｽﾃﾝﾗｽ一槽流し
| L=1050 D=550 H=800 | 1
| 吊戸棚H=700 |  | か所
寮舎洗面流し | 天板･ｼﾝｸ SUS
| L=1800 D=550 H=800 | 1
| 扉化粧ﾊﾟｰﾃｨｸﾙﾎﾞｰﾄﾞ |  | か所
小計
ﾕﾆｯﾄﾊﾞｽ
寮舎 | 集合住宅用1216ﾀｲﾌﾟ
2
か所
職員住宅1 | 戸建住宅用1416ﾀｲﾌﾟ
1
か所
職員住宅2 | 1620 3点ﾕﾆｯﾄﾀｲﾌﾟ
| 便座ｼｬﾜｰﾄｲﾚ付 | 1
か所
小計
建築工事 細目別内訳
【１】第９寮舎 |  | ユニット及びその他
名 称 | 摘 要 | 数 量 | 単位 | 単 価 | 金 額 | 備 考
製作家具
私物入れ用棚 | W=550 D=400 H=2250
| 扉・引き出し扉:ｼﾅ合板 | 10
| ﾗﾝﾊﾞｰｺｱ芯 t21 CL ﾗｯｶｰ塗装 棚板共 |  | か所
下足入1 | W=2340 D=350 H=900
| 天板:ﾅﾗ寄木厚30 UC | 1
| 内部ｼﾅﾍﾞﾆﾔ(ﾗﾝﾊﾞｰｺｱ)ﾊﾞﾄﾝ塗 |  | か所
下足入2 | W=1180 D=350 H=900
| 天板:ﾅﾗ寄木厚30 UC | 1
| 内部ｼﾅﾍﾞﾆﾔ(ﾗﾝﾊﾞｰｺｱ)ﾊﾞﾄﾝ塗 |  | か所
棚1 | W=1160 D=350 H=900
| 天板:ﾅﾗ寄木厚30 UC | 1
| 内部ｼﾅﾍﾞﾆﾔ(ﾗﾝﾊﾞｰｺｱ)ﾊﾞﾄﾝ塗 |  | か所
棚2 | W=1300 D=350 H=1200
| 天板:ﾅﾗ寄木厚30 UC | 1
| 内部ｼﾅﾍﾞﾆﾔ(ﾗﾝﾊﾞｰｺｱ)ﾊﾞﾄﾝ塗 |  | か所
ﾍﾞｯﾄﾞﾌﾚｰﾑ | 木製 1000*2030**650
| ｵｲﾙﾌｨﾆｯｼｭ仕上 | 10
か所
ｶｳﾝﾀｰ | ﾒﾗﾐﾝﾎﾟｽﾄﾌｫｰﾑ
| L=1850 D=325 | 1
| ﾌﾞﾗｹｯﾄ共 |  | か所
ﾗｲﾆﾝｸﾞ面台 | ﾒﾗﾐﾝﾎﾟｽﾄﾌｫｰﾑ
| D=110 | 5.7
ｍ
ﾗｲﾆﾝｸﾞ面台 | ﾒﾗﾐﾝﾎﾟｽﾄﾌｫｰﾑ
| D=170 | 4
ｍ
ﾗｲﾆﾝｸﾞ面台 | ﾒﾗﾐﾝﾎﾟｽﾄﾌｫｰﾑ
| D=300 | 0.7
ｍ
小計
給気口 | 角型Φ100用 防虫網付
| 屋外ﾌｰﾄﾞ、塩ﾋﾞﾊﾟｲﾌﾟ共 | 6
か所
給気口 | 角型Φ150用 防虫網付
| 屋外ﾌｰﾄﾞ、塩ﾋﾞﾊﾟｲﾌﾟ共 | 9
か所
L型手すり | ｽﾃﾝﾚｽ製
1
か所
建築工事 細目別内訳 | [5 empty] | 22
【１】第９寮舎 |  | ユニット及びその他
名 称 | 摘 要 | 数 量 | 単位 | 単 価 | 金 額 | 備 考
跳ね上げ手摺 | ｽﾃﾝﾚｽ製
1
か所
衣類掛けﾌｯｸ
1
か所
化粧鏡 | 300*450程度
3
か所
計
建築工事 細目別内訳
【１】第９寮舎 |  | 囲障
名 称 | 摘 要 | 数 量 | 単位 | 単 価 | 金 額 | 備 考
ﾒｯｼｭﾌｪﾝｽ | H=1200
21
ｍ
ﾌｪﾝｽ基礎 | 現場打ｺﾝｸﾘｰﾄ
| W=180 H=300 | 21
ｍ
計
建築工事 細目別内訳 | [5 empty] | 23
【１】第９寮舎 |  | 構内舗装その他
名 称 | 摘 要 | 数 量 | 単位 | 単 価 | 金 額 | 備 考
すきとり | 積み込み共 H300程度
39
ｍ3
根切り | つぼ,布掘り
| 深さ2.5m程度 | 48.4
ｍ3
埋戻し(B種) | - 発生土
33.8
ｍ3
盛土(B種) | 発生土
3.8
ｍ3
建設発生土運搬 | ﾀﾞﾝﾌﾟﾄﾗｯｸ 4t積級
| ﾊﾞｯｸﾎｳ0.28m3 土砂 DID区間有り | 49.8
| 60.0㎞以下 |  | ｍ3
建設発生土処分
49.8
ｍ3
小計
直接仮設
(構内舗装) |  | 111
㎡
ｺﾝｸﾘｰﾄ舗装(A) | 500㎡未満
標準図3-2 | ｺﾝｸﾘｰﾄ版 t70＋PK-3＋RC40 t100 | 32.5
㎡
ｺﾝｸﾘｰﾄ舗装(B) | 500㎡未満
標準図3-2 | ｺﾝｸﾘｰﾄ版 t150＋PK-3＋RC40 t150 | 78.9
| ﾜｲﾔｰﾒｯｼｭ6φ×150ｸﾛｽ共 |  | ㎡
砂利敷き
12.6
ｍ3
小計
ｽﾛｰﾌﾟ･ﾎﾟｰﾁ廻り
砂利地業 | 再生ｸﾗｯｼｬﾗﾝ
1.6
ｍ3
普通ｺﾝｸﾘｰﾄ | JIS A5308 呼び強度18 S15
| 粗骨材20 | 0.8
ｍ3
建築工事 細目別内訳
【１】第９寮舎 |  | 構内舗装その他
名 称 | 摘 要 | 数 量 | 単位 | 単 価 | 金 額 | 備 考
普通ｺﾝｸﾘｰﾄ | JIS A5308 呼び強度18 S15
| 粗骨材20 | 5.7
ｍ3
ｺﾝｸﾘｰﾄ打設手間 | 捨てｺﾝｸﾘｰﾄ 人力打設
| - S15～S18 | 0.8
| - - |  | ｍ3
ｺﾝｸﾘｰﾄ打設手間 | 小型構造物 人力打設
| 工作物の基礎等 S15～S18 | 5.7
| - - |  | ｍ3
型枠 | 普通合板型枠
| - 基礎部 | 21.4
| - |  | ㎡
異形鉄筋(SD295) | D10
173
kg
異形鉄筋(SD295) | D13
19.5
kg
鉄筋加工組立 | 小型構造物
| - - | 185
kg
ｽｸﾗｯﾌﾟ控除 | 鉄屑 ヘビーH2
5.2
kg
床ｺﾝｸﾘｰﾄﾎｳｷ目仕
上 |  | 6.5
㎡
床ﾓﾙﾀﾙ塗り | 金ごて ﾓﾙﾀﾙ仕上げ 厚30
10.8
㎡
床ｺﾝｸﾘｰﾄ直均し | 金ごて 直均し仕上げ
仕上げ |  | 20.7
㎡
階段段鼻ﾀｲﾙ | 磁器質 無釉
| 150*60 | 4.5
ｍ
外壁ﾓｻﾞｲｸﾀｲﾙ張 | ﾕﾆｯﾄﾀｲﾙ ﾏｽｸ張り Ⅰ類
り | 施ゆう 50角 平 45×45 | 0.9
| 下地ﾓﾙﾀﾙ共 |  | ㎡
ｽﾃﾝﾚｽ手すり | SUS304 HL Φ42.7
11.8
ｍ
排水目皿 | D-V 65A
(VP用) |  | 1
個
建築工事 細目別内訳 | [5 empty] | 24
【１】第９寮舎 |  | 構内舗装その他
名 称 | 摘 要 | 数 量 | 単位 | 単 価 | 金 額 | 備 考
小計
職員住宅ﾎﾟｰﾁ廻り
砂利地業 | 再生ｸﾗｯｼｬﾗﾝ
0.4
ｍ3
普通ｺﾝｸﾘｰﾄ | JIS A5308 呼び強度18 S15
| 粗骨材20 | 0.2
ｍ3
普通ｺﾝｸﾘｰﾄ | JIS A5308 呼び強度18 S15
| 粗骨材20 | 1.6
ｍ3
ｺﾝｸﾘｰﾄ打設手間 | 捨てｺﾝｸﾘｰﾄ 人力打設
| - S15～S18 | 0.2
| - - |  | ｍ3
ｺﾝｸﾘｰﾄ打設手間 | 小型構造物 人力打設
| 工作物の基礎等 S15～S18 | 1.6
| - - |  | ｍ3
型枠 | 普通合板型枠
| - 基礎部 | 3.7
| - |  | ㎡
異形鉄筋(SD295) | D10
45.4
kg
異形鉄筋(SD295) | D13
5.8
kg
鉄筋加工組立 | 小型構造物
| - - | 50.1
kg
ｽｸﾗｯﾌﾟ控除 | 鉄屑 ヘビーH2
1.4
kg
床ﾓﾙﾀﾙ塗り | 金ごて ﾓﾙﾀﾙ仕上げ 厚30
3.6
㎡
小計
ﾃﾗｽ
建築工事 細目別内訳
【１】第９寮舎 |  | 構内舗装その他
名 称 | 摘 要 | 数 量 | 単位 | 単 価 | 金 額 | 備 考
砂利地業 | 再生ｸﾗｯｼｬﾗﾝ
3.4
ｍ3
普通ｺﾝｸﾘｰﾄ | JIS A5308 呼び強度18 S15
| 粗骨材20 | 0.5
ｍ3
普通ｺﾝｸﾘｰﾄ | JIS A5308 呼び強度18 S15
| 粗骨材20 | 4.9
ｍ3
ｺﾝｸﾘｰﾄ打設手間 | 捨てｺﾝｸﾘｰﾄ 人力打設
| - S15～S18 | 0.5
| - - |  | ｍ3
ｺﾝｸﾘｰﾄ打設手間 | 小型構造物 人力打設
| 工作物の基礎等 S15～S18 | 4.9
| - - |  | ｍ3
溶接金網敷 | 径6.0 150×150
40.3
㎡
床ﾓﾙﾀﾙ塗り | 金ごて ﾓﾙﾀﾙ仕上げ 厚30
36.3
㎡
小計
LPG･室外機基礎
設備機器基礎 A1 | W=1000 D=700 H=200
| 砕石 ｺﾝｸﾘｰﾄ･打設手間 | 5
| ﾜｲﾔｰﾒｯｼｭ共 |  | か所
設備機器基礎 A2 | W=2100 D=700 H=200
| 砕石 ｺﾝｸﾘｰﾄ･打設手間 | 3
| ﾜｲﾔｰﾒｯｼｭ共 |  | か所
設備機器基礎 A3 | W=2300 D=700 H=200
| 砕石 ｺﾝｸﾘｰﾄ･打設手間 | 1
| ﾜｲﾔｰﾒｯｼｭ共 |  | か所
設備機器基礎 A4 | W=2250 D=700 H=200
| 砕石 ｺﾝｸﾘｰﾄ･打設手間 | 1
| ﾜｲﾔｰﾒｯｼｭ共 |  | か所
設備機器基礎 P1 | W=1200 D=600 H=200
| 砕石 ｺﾝｸﾘｰﾄ･打設手間 | 2
| ﾜｲﾔｰﾒｯｼｭ共 |  | か所
設備機器基礎 P2 | W=2200 D=600 H=200
| 砕石 ｺﾝｸﾘｰﾄ･打設手間 | 1
| ﾜｲﾔｰﾒｯｼｭ共 |  | か所
建築工事 細目別内訳 | [5 empty] | 25
【１】第９寮舎 |  | 構内舗装その他
名 称 | 摘 要 | 数 量 | 単位 | 単 価 | 金 額 | 備 考
小計
駐車場ﾀｲﾔ止めﾌﾞﾛ | 一般駐車区画用 2個/ヵ所
ｯｸ |  | 2
か所
区画線工 | 実線 15㎝
| - - | 15
ｍ
小計
計
建築工事 細目別内訳
【１】第９寮舎 |  | 屋外排水
名 称 | 摘 要 | 数 量 | 単位 | 単 価 | 金 額 | 備 考
VU管敷設 | 径100
(矢板無し) |  | 83.2
標準図1-16 |  |  | ｍ
VU管敷設 | 径150
(矢板無し) |  | 10.6
標準図1-16 |  |  | ｍ
現場打側溝(蓋別) | W=300 H=400
4
標準図1-10 |  |  | ｍ
ｺﾝｸﾘｰﾄ会所 | R1 H450
(蓋別)450角 |  | 1
標準図2-7 |  |  | か所
ｺﾝｸﾘｰﾄ会所 | R2 H530
(蓋別)450角 |  | 1
標準図2-7 |  |  | か所
ｺﾝｸﾘｰﾄ会所 | R3 H640
(蓋別)450角 |  | 1
標準図2-7 |  |  | か所
ｺﾝｸﾘｰﾄ会所 | R4 H700
(蓋別)450角 |  | 1
標準図2-7 |  |  | か所
ｺﾝｸﾘｰﾄ会所 | R5 H740
(蓋別)450角 |  | 1
標準図2-7 |  |  | か所
ｺﾝｸﾘｰﾄ会所 | R6 H870
(蓋別)450角 |  | 1
標準図2-7 |  |  | か所
ｺﾝｸﾘｰﾄ会所 | R7 H450
(蓋別)450角 |  | 1
標準図2-7 |  |  | か所
ｺﾝｸﾘｰﾄ会所 | R8 H550
(蓋別)450角 |  | 1
標準図2-7 |  |  | か所
ｺﾝｸﾘｰﾄ会所 | R9 H650
(蓋別)450角 |  | 1
標準図2-7 |  |  | か所
ｺﾝｸﾘｰﾄ会所蓋 | 450角用 T-2
(ｸﾞﾚｰﾁﾝｸﾞ蓋) |  | 9
か所
計
建築工事 細目別内訳 | [5 empty] | 26
【１】第９寮舎 |  | 撤去
名 称 | 摘 要 | 数 量 | 単位 | 単 価 | 金 額 | 備 考
倉庫撤去 | 屋根･外壁ｽﾚｰﾄ ｱｽﾍﾞｽﾄ含有
屋根･外壁ｽﾚｰﾄ | 一重張り 石綿含有 集積共
撤去 |  | 38.9
㎡
鉄骨軸組 | 小規模(集積共)人力
とりこわし |  | 0.3
ｔ
ｺﾝｸﾘｰﾄ撤去 | 無筋 ｺﾝｸﾘｰﾄﾌﾞﾚｰｶ 集積共
1.5
ｍ3
ｱｽﾍﾞｽﾄ処理 集積
・梱包 |  | 0.1
ｍ3
小計
枝払い | W=3000 H=3000
1
本
既設ﾌｪﾝｽ撤去 | 基礎共
6
ｍ
側溝撤去 | ｺﾝｸﾘｰﾄ製 W=300 H=400
| ｶｯﾀｰ入れ共 | 4
ｍ
既設岩石移設
1
式
仮設会所(A)撤去
1
か所
既存ｺﾝｸﾘｰﾄ桝撤去
1
か所
埋設管撤去 | HP200
10
ｍ
小計
計
建築工事 細目別内訳
【１】第９寮舎 |  | 発生材処理 |  |  | 運搬
名 称 | 摘 要 | 数 量 | 単位 | 単 価 | 金 額 | 備 考
ｺﾝｸﾘｰﾄ類 | 機 械
集積、積込み |  | 1.5
ｍ3
内装材 積込み | 機 械
0.1
ｍ3
木材類 積込み | 機 械
0.1
ｍ3
とりこわし | ﾀﾞﾝﾌﾟﾄﾗｯｸ 4t積級
発生材運搬 | ﾊﾞｯｸﾎｳ0.28m3 無筋ｺﾝｸﾘｰﾄ類 | 1.5
| DID区間有り 3.0㎞以下 |  | ｍ3
とりこわし | ﾀﾞﾝﾌﾟﾄﾗｯｸ 4t積級
発生材運搬 | ﾊﾞｯｸﾎｳ0.28m3 ｽﾚｰﾄﾎﾞｰﾄﾞ類 | 0.1
| DID区間有り 80.0㎞以下 |  | ｍ3
とりこわし | ﾀﾞﾝﾌﾟﾄﾗｯｸ 4t積級
発生材運搬 | ﾊﾞｯｸﾎｳ0.28m3 木材類 | 0.1
| DID区間有り 27.0㎞以下 |  | ｍ3
計
建築工事 細目別内訳 | [5 empty] | 27
【１】第９寮舎 |  | 発生材処理 |  |  | 処分
名 称 | 摘 要 | 数 量 | 単位 | 単 価 | 金 額 | 備 考
発生材処分 | ｺﾝｸﾘｰﾄ類
1.5
ｍ3
発生材処分 | ｽﾚｰﾄﾎﾞｰﾄﾞ(ｱｽﾍﾞｽﾄ含有)
0.1
ｍ3
発生材処分 | 樹木類
0.1
ｍ3
ｽｸﾗｯﾌﾟ控除 | 鉄屑 ヘビーH2
0.5
ｔ
計
建築工事 細目別内訳
【２】第１２寮舎 |  | 直接仮設
名 称 | 摘 要 | 数 量 | 単位 | 単 価 | 金 額 | 備 考
遣方 | 一 般
240
㎡
墨出し | 一 般 S造
| ﾊﾞﾙｺﾆｰ | 5
㎡
墨出し | 一 般 S造
| 地上階 | 282
㎡
墨出し | 一 般 S造
| ﾊﾞﾙｺﾆｰ | 5
㎡
養生 | 一 般 S造
| 地上階 | 282
㎡
養生 | 一 般 S造
| ﾊﾞﾙｺﾆｰ | 5
㎡
整理清掃 | 一 般 S造
後片付け | 地上階 | 282
㎡
整理清掃 | 一 般 S造
後片付け | ﾊﾞﾙｺﾆｰ | 5
㎡
枠組本足場 | 建枠 600×1700 布枠500×1枚
(手すり先行方式) | 設置期間：2.5か月 | 569
| 12m未満 - - |  | ㎡
安全手すり | 枠組本足場用
(手すり先行方式) | 設置期間：2.5か月 | 119
| - |  | ｍ
ﾈｯﾄ状養生ｼｰﾄ | 防炎Ⅰ類
| 設置期間：2.5か月 | 569
㎡
内部仕上足場 | 脚立足場
| 設置期間：1か月 | 282
| 階高4.0m以下 - |  | ㎡
仮設材運搬 | 建枠幅600
(枠組本足場) |  | 569
(手すり先行方式) |  |  | ㎡
仮設材運搬 | 枠組本足場用(手すり先行方式)
(安全てすり) |  | 119
ｍ
仮設材運搬
(ｼｰﾄ･ﾈｯﾄ類) |  | 569
㎡
建築工事 細目別内訳 | [5 empty] | 28
【２】第１２寮舎 |  | 直接仮設
名 称 | 摘 要 | 数 量 | 単位 | 単 価 | 金 額 | 備 考
仮設材運搬 | 2階建
(内部仕上足場 |  | 282
脚立足場) |  |  | ㎡
計
建築工事 細目別内訳
【２】第１２寮舎 |  | 土工
名 称 | 摘 要 | 数 量 | 単位 | 単 価 | 金 額 | 備 考
土工機械運搬 | 根切り、埋戻し
| - | 1
往復
根切り | つぼ,布掘り
| 深さ2.5m程度 | 287
ｍ3
床付け | つぼ,布掘り
119
㎡
埋戻し(B種) | - 発生土
148
ｍ3
建設発生土運搬 | ﾀﾞﾝﾌﾟﾄﾗｯｸ 4t積級
| ﾊﾞｯｸﾎｳ0.28m3 土砂 DID区間有り | 139
| 60.0㎞以下 |  | ｍ3
建設発生土処分
139
ｍ3
計
建築工事 細目別内訳 | [5 empty] | 29
【２】第１２寮舎 |  | 地業
名 称 | 摘 要 | 数 量 | 単位 | 単 価 | 金 額 | 備 考
砂利地業 | 再生ｸﾗｯｼｬﾗﾝ
34.6
ｍ3
床下防湿層敷き | ﾎﾟﾘｴﾁﾚﾝﾌｨﾙﾑ 厚0.15（2枚敷）
307
㎡
計
建築工事 細目別内訳
【２】第１２寮舎 |  | 鉄筋
名 称 | 摘 要 | 数 量 | 単位 | 単 価 | 金 額 | 備 考
異形鉄筋(SD295) | D10
2.4
ｔ
異形鉄筋(SD295) | D13
2.9
ｔ
異形鉄筋(SD295) | D16
0.4
ｔ
異形鉄筋(SD345) | D19
2.8
ｔ
ｽｸﾗｯﾌﾟ控除 | 鉄屑 ヘビーH2
0.2
ｔ
鉄筋加工組立
8.1
ｔ
鉄筋ｶﾞｽ圧接 | D19 -D19
45
か所
梁貫通補強用 | 径100 材工共
既製金物 |  | 16
か所
梁貫通補強用 | 径125 材工共
既製金物 |  | 1
か所
梁貫通補強用 | 径150 材工共
既製金物 |  | 6
か所
計
建築工事 細目別内訳 | [5 empty] | 30
【２】第１２寮舎 |  | コンクリート
名 称 | 摘 要 | 数 量 | 単位 | 単 価 | 金 額 | 備 考
普通ｺﾝｸﾘｰﾄ | JIS A5308 呼び強度21 S15
| 粗骨材20 | 59.3
ｍ3
ﾃﾞｯｷｺﾝｸﾘｰﾄ | JIS A5308 呼び強度21 S15
| 粗骨材20 | 4.2
ｍ3
捨てｺﾝｸﾘｰﾄ | JIS A5308 呼び強度18 S15
| 粗骨材20 | 6
ｍ3
土間ｺﾝｸﾘｰﾄ | JIS A5308 呼び強度18 S15
| 粗骨材20 | 28.2
ｍ3
床嵩上げｺﾝｸﾘｰﾄ | JIS A5308 呼び強度18 S15
| 粗骨材20 | 2.1
ｍ3
構造体強度補正
1
式
ｺﾝｸﾘｰﾄ打設手間 | 基礎部 ﾎﾟﾝﾌﾟ打設
| 50～100m3/回 S15～S18 | 59.3
| - 圧送費､基本料別途 |  | ｍ3
ｺﾝｸﾘｰﾄ打設手間 | S造ｽﾗﾌﾞ ﾎﾟﾝﾌﾟ打設
| 50m3/回未満 S15～S18 | 4.2
| - 圧送費､基本料別途 |  | ｍ3
ｺﾝｸﾘｰﾄ打設手間 | 捨てｺﾝｸﾘｰﾄ ﾎﾟﾝﾌﾟ打設
| 30m3/回程度 S15～S18 | 6
| - 圧送費､基本料別途 |  | ｍ3
ｺﾝｸﾘｰﾄ打設手間 | 土間 ﾎﾟﾝﾌﾟ打設
| 50m3/回未満 S15～S18 | 28.2
| - 圧送費､基本料別途 |  | ｍ3
ｺﾝｸﾘｰﾄ打設手間 | 嵩上げｺﾝｸﾘｰﾄ ﾎﾟﾝﾌﾟ打設
| 30m3/回未満 S15～S18 | 2.1
| - 圧送費､基本料別途 |  | ｍ3
ｺﾝｸﾘｰﾄﾎﾟﾝﾌﾟ | 50m3以上100m3/回未満
圧送 | 基本料金別途加算 | 99.8
ｍ3
ｺﾝｸﾘｰﾄﾎﾟﾝﾌﾟ圧送 | 50m3以上100m3/回未満
基本料金 |  | 5
回
計
建築工事 細目別内訳
【２】第１２寮舎 |  | 型枠
名 称 | 摘 要 | 数 量 | 単位 | 単 価 | 金 額 | 備 考
型枠 | 普通合板型枠
| - 基礎部 | 315
| - |  | ㎡
箱抜き | 釜場
8
か所
計
建築工事 細目別内訳 | [5 empty] | 31
【２】第１２寮舎 |  | 鉄骨
名 称 | 摘 要 | 数 量 | 単位 | 単 価 | 金 額 | 備 考
鋼材
1C1 | BCR295
角形鋼管 | □150*150*9 | 2.3
ｔ
1C2 | BCR295
角形鋼管 | □200*200*12 | 1.6
ｔ
1C3 | BCR295
角形鋼管 | □150*150*9 | 0.3
ｔ
1C4 | BCR295
角形鋼管 | □150*150*9 | 0.3
ｔ
2C2 | BCR295
角形鋼管 | □150*150*9 | 0.8
ｔ
2G1 | SS400
H形鋼 | H-250*125*6*9 | 0.6
ｔ
2G2 | SS400
H形鋼 | H-250*125*6*9 | 1.1
ｔ
2G3 | SS400
H形鋼 | H-250*125*6*9 | 1.4
ｔ
2G4 | SS400
H形鋼 | H-300*150*6.5*9 | 0.7
ｔ
2G5 | SS400
H形鋼 | H-300*150*6.5*9 | 0.4
ｔ
2G6 | SS400
H形鋼 | H-250*125*6*9 | 0.2
ｔ
2G7 | SS400
H形鋼 | H-250*125*6*9 | 0.2
ｔ
CG1 | SS400
H形鋼 | H-300*150*6.5*9 | 0.1
ｔ
RG4 | SS400
H形鋼 | H-250*125*6*9 | 0.6
ｔ
建築工事 細目別内訳
【２】第１２寮舎 |  | 鉄骨
名 称 | 摘 要 | 数 量 | 単位 | 単 価 | 金 額 | 備 考
RG5 | SS400
H形鋼 | H-250*125*6*9 | 0.3
ｔ
B0 | SS400
H形鋼 | H-125*125*6.5*9 | 0.1
ｔ
B1 | SS400
H形鋼 | H-150*75*5*7 | 0.1
ｔ
B2 | SS400
H形鋼 | H-148*100*6*9 | 0.9
ｔ
B3 | SS400
H形鋼 | H-200*100*5.5*8 | 0.2
ｔ
B4 | SS400
H形鋼 | H-194*150*6*9 | 0.6
ｔ
B5 | SS400
H形鋼 | H-244*175*7*11 | 0.6
ｔ
T1 | SS400
H形鋼 | H-148*100*6*9 | 0.6
ｔ
T2 | SS400
H形鋼 | H-150*150*7*10 | 2.2
ｔ
b1 | SS400
H形鋼 | H-148*100*6*9 | 0.7
ｔ
b2 | SS400
H形鋼 | H-150*150*7*10 | 0.3
ｔ
P1 | SS400
H形鋼 | H-125*125*6.5*9 | 0.3
ｔ
N1 | SS400
等辺山形鋼 | L-75*75*6 | 0.02
ｔ
水平ﾌﾞﾚｰｽ | SS400
| M20 | 0.5
ｔ
小屋ﾌﾞﾚｰｽ | SS400
| M16 | 0.1
ｔ
建築工事 細目別内訳 | [5 empty] | 32
【２】第１２寮舎 |  | 鉄骨
名 称 | 摘 要 | 数 量 | 単位 | 単 価 | 金 額 | 備 考
合成ｽﾗﾌﾞﾃﾞｯｷﾌﾟﾚｰ
ﾄ |  | 0.6
ｔ
継手添え板 | SS400
| PL-6 | 0.1
ｔ
継手添え板 | SS400
| PL-9 | 0.2
ｔ
継手添え板 | SS400
| PL-12 | 0.7
ｔ
ﾀﾞｲﾔﾌﾗﾑﾌﾟﾚｰﾄ | SN490C
| PL-19 | 0.1
ｔ
ﾀﾞｲﾔﾌﾗﾑﾌﾟﾚｰﾄ | SN490C
| PL-16 | 0.5
ｔ
ｶﾞｾｯﾄﾌﾟﾚｰﾄ | SS400
| PL-6 | 0.2
ｔ
ｶﾞｾｯﾄﾌﾟﾚｰﾄ | SS400
| PL-9 | 0.2
ｔ
垂木･母屋 | C-100*50*20*2.3
軒先･ｹﾗﾊﾞ先 |  | 3.1
ｔ
胴縁 | C-100*50*20*2.3
3.2
ｔ
吊り天井下地 | C-100*50*20*2.3
1.2
ｔ
ﾈｺ | SS400
| L-75*75*6 | 0.1
ｔ
ﾄﾙｼｱ型高力ﾎﾞﾙﾄ | M16 L=50
2,481
組
ﾄﾙｼｱ型高力ﾎﾞﾙﾄ | M20 L=65
349
組
中ﾎﾞﾙﾄ | M12 L=50
503
組
建築工事 細目別内訳
【２】第１２寮舎 |  | 鉄骨
名 称 | 摘 要 | 数 量 | 単位 | 単 価 | 金 額 | 備 考
ﾀｰﾝﾊﾞｯｸﾙ
78
個
ｱﾝｶｰﾎﾞﾙﾄ | M12 L=360
| 取付手間共 | 45
本
ｽｸﾗｯﾌﾟ控除 | 鉄屑 ヘビーH2
0.9
ｔ
小計
工場加工組立 | 本体鉄骨
26.8
ｔ
工場錆止め塗装
26.8
ｔ
鉄骨運搬 | 11t車
26.8
ｔ
鉄骨現場建方
19.6
ｔ
軽量鉄骨取付
7.2
ｔ
ﾄﾙｼｱ形 | 施工手間
高力ﾎﾞﾙﾄ締付け |  | 2,722
本
鉄骨現場溶接 | 半自動(すみ肉6㎜換算)
5
ｍ
ﾃﾞｯｷﾌﾟﾚｰﾄ敷込
35.3
㎡
鉄骨現場錆止め | 一般 30㎡/t程度 鉄鋼面 工程B種
塗料塗り | 鉛･ｸﾛﾑﾌﾘｰさび止め 1回目別途 | 26.8
ｔ
固定柱脚ﾍﾞｰｽ | 20-12V
6
か所
固定柱脚ﾍﾞｰｽ | 15-12V
19
か所
建築工事 細目別内訳 | [5 empty] | 33
【２】第１２寮舎 |  | 鉄骨
名 称 | 摘 要 | 数 量 | 単位 | 単 価 | 金 額 | 備 考
柱底均しﾓﾙﾀﾙ | B 種 360角
6
か所
柱底均しﾓﾙﾀﾙ | B 種 300角
19
か所
諸経費
1
式
法定福利費
1
式
小計
計
建築工事 細目別内訳
【２】第１２寮舎 |  | 防水
名 称 | 摘 要 | 数 量 | 単位 | 単 価 | 金 額 | 備 考
ｼｰﾘﾝｸﾞ | 一般部 ﾎﾟﾘｳﾚﾀﾝ系(PU-2)
| 15×10 | 125
ｍ
ｺﾞﾑｱｽﾌｧﾙﾄ系塗膜 | ﾊﾞﾙｺﾆｰ床 Y-2
防水 |  | 4.3
㎡
ｺﾞﾑｱｽﾌｧﾙﾄ系塗膜 | ﾊﾞﾙｺﾆｰ立上り Y-2
防水 |  | 2.8
㎡
ﾙｰﾌﾄﾞﾚﾝ | ﾊﾞﾙｺﾆｰ用 塗膜防水用
| VP75 (差込み式) 張掛け幅 100 | 1
か所
ｱﾙﾐ水切 | 立上り 押えｱﾝｸﾞﾙ共
E-501 | - | 9
| - |  | ｍ
計
建築工事 細目別内訳 | [5 empty] | 34
【２】第１２寮舎 |  | 木工
名 称 | 摘 要 | 数 量 | 単位 | 単 価 | 金 額 | 備 考
１階床下地 | 構造用合板厚24
一般部 | 大引90*90＠910 | 143
| 鋼製束別途 |  | ㎡
１階床下地 | 構造用合板厚24
ﾋﾟｯﾄ部 | 大引90*90＠910 | 88.2
| 鋼製束別途 |  | ㎡
鋼製束 | H=500程度
246
本
鋼製束 | H＝1200程度
117
本
木製建具枠 | W=1400 H=2000
片引き戸用 |  | 3
か所
木製建具枠 | W=1500 H=2000
片引き戸用 |  | 1
か所
木製建具枠 | W=1700 H=2000
片引き戸用 |  | 7
か所
木製建具枠 | W=1900 H=2000
片引き戸用 |  | 1
か所
木製建具枠 | W=650 H=2000
片開き戸用 |  | 3
か所
木製建具枠 | W=700 H=2000
片開き戸用 |  | 2
か所
木製建具枠 | W=750 H=2000
片開き戸用 |  | 3
か所
木製建具枠 | W=800 H=2000
片開き戸用 |  | 2
か所
木製建具枠 | W=1260 H=2000
2枚引込み戸用 |  | 1
か所
木製建具枠 | W=1300 H=2000
引違い戸用 |  | 1
か所
木製建具枠 | W=1500 H=2000
引違い戸用 |  | 1
か所
建築工事 細目別内訳
【２】第１２寮舎 |  | 木工
名 称 | 摘 要 | 数 量 | 単位 | 単 価 | 金 額 | 備 考
木製建具枠 | W=2400 H=1955
3枚引違いﾌｽﾏ用 |  | 1
か所
木製建具枠 | W=1600 H=1955
片引きﾌｽﾏ用 |  | 2
か所
木製巾木 | H=60
108
ｍ
木製巾木 | H=100
2.5
ｍ
畳寄せ | 15*55
12.7
ｍ
雑巾摺 | 15*15
4.4
ｍ
額縁 | 木製 25*95程度
ｱﾙﾐ建具廻り |  | 134
ｍ
付鴨居 | H=1950 木製60*20
36.1
ｍ
木製笠木 | ﾎﾜｲﾄｳｯﾄﾞ集成材
| 25*140 | 3.9
ｍ
玄関 | 木製 30*50
上がり框 |  | 5.5
ｍ
畳ｺｰﾅｰ | ﾀﾓ集成材 90*150
上がり框 |  | 2.4
ｍ
腰壁 | 木製 15*15
ｺｰﾅｰ部見切 | 出隅･入隅 | 51.1
ｍ
押入･物入 | 押入1
中段･枕棚 |  | 1
か所
押入･物入 | 押入2
中段･枕棚 |  | 1
か所
押入･物入 | W=半間用
中段･枕棚 |  | 1
か所
建築工事 細目別内訳 | [5 empty] | 35
【２】第１２寮舎 |  | 木工
名 称 | 摘 要 | 数 量 | 単位 | 単 価 | 金 額 | 備 考
木製階段ﾕﾆｯﾄ | 集成材塗装品 既製品ﾌﾟﾚｶｯﾄ
| 踊場床仕上共 | 1
| 壁付手すり ､ｼﾞｮｲﾝﾄ､ﾌﾗｹｯﾄ共 |  | 式
計
建築工事 細目別内訳
【２】第１２寮舎 |  | 屋根及びとい
名 称 | 摘 要 | 数 量 | 単位 | 単 価 | 金 額 | 備 考
ｶﾗｰｶﾞﾙﾊﾞﾘｳﾑ板 | 厚0.4
立平葺き |  | 315
㎡
ｱｽﾌｧﾙﾄﾙｰﾌｨﾝｸﾞ940
315
㎡
耐火野地板 | 硬質木片ｾﾒﾝﾄ板 厚18
315
㎡
棟換気ﾕﾆｯﾄ | L=1820程度
6
か所
棟包み | ｶﾗｰｶﾞﾙﾊﾞﾘｳﾑ鋼板 厚0.5
15.4
ｍ
軒先水切 | ｶﾗｰｶﾞﾙﾊﾞﾘｳﾑ鋼板 厚0.5
59.7
ｍ
ｹﾗﾊﾞ水切 | ｶﾗｰｶﾞﾙﾊﾞﾘｳﾑ鋼板 厚0.5
52.4
ｍ
壁 水上 | ｶﾗｰｶﾞﾙﾊﾞﾘｳﾑ鋼板 厚0.5
5.6
ｍ
壁 流れ | ｶﾗｰｶﾞﾙﾊﾞﾘｳﾑ鋼板 厚0.5
9
ｍ
屋根段差部立上り
11.9
ｍ
塩ﾋﾞ角樋 | 120×120
| 集水器･落ち葉除けﾈｯﾄ共 | 59.7
ｍ
硬質ﾎﾟﾘ塩化 | 径75
ﾋﾞﾆﾙ管とい(ｶﾗｰ) |  | 53
ｍ
計
建築工事 細目別内訳 | [5 empty] | 36
【２】第１２寮舎 |  | 金属 |  |  | 外部
名 称 | 摘 要 | 数 量 | 単位 | 単 価 | 金 額 | 備 考
ｱﾙﾐ庇 | D=750 L=1800
| 取付下地、ｼｰﾘﾝｸﾞ共 | 2
か所
手すり付笠木 | W=200 H=150 L=7.1M
| ｺｰﾅｰ2か所共 | 1
か所
軽量鉄骨天井下地 | 25形(屋外) ふところ1.0ｍ未満
| 下地張りなし @300 ｲﾝｻｰﾄ含む | 84.5
㎡
計
建築工事 細目別内訳
【２】第１２寮舎 |  | 金属 |  |  | 内部
名 称 | 摘 要 | 数 量 | 単位 | 単 価 | 金 額 | 備 考
軽量鉄骨壁下地 | 65形 下地張りあり @450
487
㎡
軽量鉄骨天井下地 | 19形(屋内) ふところ1.5ｍ未満
| 下地張りあり @360 ｲﾝｻｰﾄ含む | 281
㎡
軽量鉄骨壁下地 | [5 empty] | 別紙 00-0003
開口部補強 |  | 1
式
軽量鉄骨天井下地 | [5 empty] | 別紙 00-0004
開口部補強 |  | 1
式
天井点検口 | 一般ﾀｲﾌﾟ ｱﾙﾐ製 内外枠共額縁
| 450角 | 37
か所
天井点検口 | 一般ﾀｲﾌﾟ ｱﾙﾐ製 内外枠共額縁
| 600角 | 1
か所
床点検口 | 屋内用 一般型貼物用 ｱﾙﾐ製枠
| ｱﾙﾐ目地 鍵無 600角 | 4
か所
ｶｰﾃﾝﾚｰﾙ a | ｱﾙﾐ製 ﾀﾞﾌﾞﾙ
(第12寮舎) | L=1650+150 | 2
か所
ｶｰﾃﾝﾚｰﾙ b | ｱﾙﾐ製 ﾀﾞﾌﾞﾙ
(第12寮舎) | L=1650+150 | 4
か所
ｶｰﾃﾝﾚｰﾙ c | ｱﾙﾐ製 ﾀﾞﾌﾞﾙ
(第12寮舎) | L=1195+150 | 3
か所
ｶｰﾃﾝﾚｰﾙ d | ｱﾙﾐ製 ﾀﾞﾌﾞﾙ
(第12寮舎) | L=1500+150 | 2
か所
ｶｰﾃﾝﾚｰﾙ e | ｱﾙﾐ製 ﾀﾞﾌﾞﾙ
(第12寮舎) | L=2560+150 | 1
か所
ｶｰﾃﾝﾚｰﾙ f | ｱﾙﾐ製 ﾀﾞﾌﾞﾙ
(第12寮舎) | L=1650+150 | 2
か所
ｶｰﾃﾝﾚｰﾙ g | ｱﾙﾐ製 ﾀﾞﾌﾞﾙ
(第12寮舎) | L=740+150 | 1
か所
ｶｰﾃﾝﾚｰﾙ h | ｱﾙﾐ製 ｼﾝｸﾞﾙ
(第12寮舎) | L=2200 | 1
か所
建築工事 細目別内訳 | [5 empty] | 37
【２】第１２寮舎 |  | 金属 |  |  | 内部
名 称 | 摘 要 | 数 量 | 単位 | 単 価 | 金 額 | 備 考
ｶｰﾃﾝﾚｰﾙ i | ｱﾙﾐ製 ｼﾝｸﾞﾙ
(第12寮舎) | L=800 | 1
か所
ｽﾃﾝﾚｽ床見切 | ｽﾃﾝﾚｽ 3*12
4.9
ｍ
くつずり | ｽﾃﾝﾚｽ製 厚さ2.0 幅40
2.3
ｍ
ｽﾃﾝﾚｽ面台 | SUS304 厚1.0 材工共
2.2
ｍ
ｽﾃﾝﾚｽ水切り | SUS304 厚1.0 材工共
5.5
ｍ
計
建築工事 細目別内訳
【２】第１２寮舎 |  | 左官
名 称 | 摘 要 | 数 量 | 単位 | 単 価 | 金 額 | 備 考
基礎天端ｺﾝｸﾘｰﾄ | 金ごて
直均し仕上げ |  | 70.7
ｍ
床ﾓﾙﾀﾙ塗り | 金ごて ﾓﾙﾀﾙ仕上げ 厚30
9.5
㎡
ｾﾙﾌﾚﾍﾞﾘﾝｸﾞ | ｺﾝｸﾘｰﾄ下地 ｾﾒﾝﾄ系 10mm
33.9
㎡
計
建築工事 細目別内訳 | [5 empty] | 38
【２】第１２寮舎 |  | 建具 |  |  | アルミニウム製建具
名 称 | 摘 要 | 数 量 | 単位 | 単 価 | 金 額 | 備 考
AW-1 | ｱﾙﾐ樹脂複合ｻｯｼ
ｼｬｯﾀｰ付引違い | 1650*1100 材工共 | 4
か所
AW-2 | ｱﾙﾐ樹脂複合ｻｯｼ
ｼｬｯﾀｰ付引違い | 1500*1100 材工共 | 2
か所
AW-3 | ｱﾙﾐ樹脂複合ｻｯｼ
ｼｬｯﾀｰ付引違い | 1195*1100 材工共 | 3
か所
AW-4 | ｱﾙﾐ樹脂複合ｻｯｼ
たてすべり出し | 600*900 材工共 | 1
か所
AW-5 | ｱﾙﾐ樹脂複合ｻｯｼ
面格子付引違い | 740*500 材工共 | 5
か所
AW-6 | ｱﾙﾐ樹脂複合ｻｯｼ
面格子付引違い | 600*700 材工共 | 3
か所
AW-7 | ｱﾙﾐ樹脂複合ｻｯｼ
面格子付引違い | 740*900 材工共 | 2
か所
AW-8 | ｱﾙﾐ樹脂複合ｻｯｼ
ｼｬｯﾀｰ付引違い | 1650*1800 材工共 | 2
か所
AW-9 | ｱﾙﾐ樹脂複合ｻｯｼ
面格子付片上げ下 | 260*700 材工共 | 4
げ |  |  | か所
AW-10 | ｱﾙﾐ樹脂複合ｻｯｼ
ｼｬｯﾀｰ付引違い | 1650*2200 材工共 | 2
か所
AW-11 | ｱﾙﾐ樹脂複合ｻｯｼ
ｼｬｯﾀｰ付4枚引違い | 2560*2000 材工共 | 1
か所
AD-1 | ｱﾙﾐ断熱ﾄﾞｱ ﾄﾞｱｸﾛｰｻﾞｰ付
親子開き玄関ﾄﾞｱ | 1235*2330 材工共 | 1
か所
AD-2 | ｱﾙﾐ断熱ﾄﾞｱ ﾄﾞｱｸﾛｰｻﾞｰ付
片開き玄関ﾄﾞｱ | 872*2330 材工共 | 1
か所
AD-3 | ｱﾙﾐ断熱ﾄﾞｱ ﾄﾞｱｸﾛｰｻﾞｰ付
片開き玄関ﾄﾞｱ | 872*2330 材工共 | 1
か所
計
建築工事 細目別内訳
【２】第１２寮舎 |  | 建具 |  |  | 木製建具
名 称 | 摘 要 | 数 量 | 単位 | 単 価 | 金 額 | 備 考
WD-1 | しな合板ﾌﾗｯｼｭ
片引き戸 | 900*2000*36 | 4
| ｶﾞﾗﾘ ﾎﾟﾘｶｰﾎﾞﾈｰﾄ板共 |  | か所
WD-2 | しな合板ﾌﾗｯｼｭ
片引き戸 | 750*2000**36 | 2
| ｶﾞﾗﾘ 共 |  | か所
WD-3 | しな合板ﾌﾗｯｼｭ
片引き戸 | 900*2000*36 | 1
| ｶﾞﾗﾘ ﾎﾟﾘｶｰﾎﾞﾈｰﾄ板共 |  | か所
WD-4 | しな合板ﾌﾗｯｼｭ
片引き戸 | 750*2000*36 | 1
| ｶﾞﾗﾘ ﾎﾟﾘｶｰﾎﾞﾈｰﾄ板共 |  | か所
WD-5 | しな合板ﾌﾗｯｼｭ
片引き戸 | 900*2000*36 | 1
| ｶﾞﾗﾘ ﾎﾟﾘｶｰﾎﾞﾈｰﾄ板共 |  | か所
WD-5’ | しな合板ﾌﾗｯｼｭ
片引き戸 | 800*2000*36 | 1
| ｶﾞﾗﾘ ﾎﾟﾘｶｰﾎﾞﾈｰﾄ板共 |  | か所
WD-6 | しな合板ﾌﾗｯｼｭ
片開き戸 | 800*2000*36 | 1
| ｶﾞﾗﾘ ﾎﾟﾘｶｰﾎﾞﾈｰﾄ板共 |  | か所
WD-7 | しな合板ﾌﾗｯｼｭ
片開き戸 | 750*2000*36 | 2
| ｶﾞﾗﾘ共 |  | か所
WD-7' | しな合板ﾌﾗｯｼｭ
片開き戸 | 800*2000*36 | 1
| ｶﾞﾗﾘ共 |  | か所
WD-8 | しな合板ﾌﾗｯｼｭ
片開き戸 | 750*2000*36 | 1
| ｶﾞﾗﾘ ﾎﾟﾘｶｰﾎﾞﾈｰﾄ板共 |  | か所
WD-9 | しな合板ﾌﾗｯｼｭ
片開き戸 | 650*2000*36 | 3
| ｶﾞﾗﾘ ﾎﾟﾘｶｰﾎﾞﾈｰﾄ板共 |  | か所
WD-10 | しな合板ﾌﾗｯｼｭ
片開き戸 | 700*2000*36 | 2
| ｶﾞﾗﾘ ﾎﾟﾘｶｰﾎﾞﾈｰﾄ板共 |  | か所
WD-11 | 既製品 防音ﾀｲﾌﾟ
片引き戸 | 枠 ｶﾞﾗｽ共 | 1
か所
WD-12 | しな合板ﾌﾗｯｼｭ
片引き戸 | 1000*2000*36 | 1
| ｶﾞﾗｽ共 |  | か所
WD-13 | しな合板ﾌﾗｯｼｭ
引違い戸 | 1500*2000*36 | 1
か所
建築工事 細目別内訳 | [5 empty] | 39
【２】第１２寮舎 |  | 建具 |  |  | 木製建具
名 称 | 摘 要 | 数 量 | 単位 | 単 価 | 金 額 | 備 考
WD-13’ | しな合板ﾌﾗｯｼｭ
引違い戸 | 1300*2000*36 | 1
か所
WD-14 | しな合板ﾌﾗｯｼｭ
片引き戸 | 900*2000*36 | 1
| ｶﾞﾗﾘ共 |  | か所
WD-15 | しな合板ﾌﾗｯｼｭ
2枚引込み戸 | 845*2000*36 | 1
| ｶﾞﾗﾘ ﾎﾟﾘｶｰﾎﾞﾈｰﾄ板共 |  | か所
WW-1 | 600*975
FIX窓 | 強化ｶﾞﾗｽt5 枠共 | 1
か所
F-1 | 新鳥ﾉ子
3枚引き違いﾌｽﾏ | 2400*1955*21 | 1
か所
F-2 | 新鳥ﾉ子
片引きﾌｽﾏ | 800*1955*21 | 2
か所
計
建築工事 細目別内訳
【２】第１２寮舎 |  | 建具 |  |  | ガラス
名 称 | 摘 要 | 数 量 | 単位 | 単 価 | 金 額 | 備 考
複層ｶﾞﾗｽ | FL3+A16+FL3
AW-1 | 1650/2*1100 2枚/ヶ所 | 4
か所
複層ｶﾞﾗｽ | FL3+A16+FL3
AW-2 | 1500/2*1100 2枚/ヶ所 | 2
か所
複層ｶﾞﾗｽ | FL3+A16+FL3
AW-3 | 1195/2*1100 2枚/ヶ所 | 3
か所
複層合せｶﾞﾗｽ | 合せｶﾞﾗｽ3+3+A13+FL3
AW-4 | 600*900 | 1
か所
複層ｶﾞﾗｽ | FL3+A15+F4
AW-5 | 740/2*500 2枚/ヶ所 | 5
か所
複層ｶﾞﾗｽ | FL3+A15+F4
AW-6 | 600/2*700 2枚/ヶ所 | 3
か所
複層ｶﾞﾗｽ | FL3+A16+FL3
AW-7 | 740/2*900 2枚/ヶ所 | 2
か所
複層ｶﾞﾗｽ | FL4+A14+F4
AW-8 | 1650/2*1800 2枚/ヶ所 | 2
か所
複層ｶﾞﾗｽ | FL3+A15+F4
AW-9 | 260*700/2 2枚/ヶ所 | 4
か所
複層ｶﾞﾗｽ | FL4+A14+FL4
AW-10 | 1650/2*2200 2枚/ヶ所 | 2
か所
複層ｶﾞﾗｽ | FL4+A14+FL4
AW-11 | 2560/4*2000 4枚/ヶ所 | 1
か所
計
建築工事 細目別内訳 | [5 empty] | 40
【２】第１２寮舎 |  | 塗装
名 称 | 摘 要 | 数 量 | 単位 | 単 価 | 金 額 | 備 考
ＣＬ塗り | 木部 工程B種
| 素地B種 | 102
㎡
ＣＬ塗り | 木部 工程B種
(糸幅300㎜以下) | 素地B種 | 135
ｍ
木部 ＵＣ塗 | 2液性ﾎﾟﾘｳﾚﾀﾝ樹脂ﾜﾆｽB種
| 素地ぎしらえA種 | 11.8
| 細幅物 |  | ｍ
ＥＰ塗り | けい酸ｶﾙｼｳﾑ板面 工程B種(見上)
| 素地B種 | 6.2
㎡
計
建築工事 細目別内訳
【２】第１２寮舎 |  | 内外装 |  |  | 外部
名 称 | 摘 要 | 数 量 | 単位 | 単 価 | 金 額 | 備 考
窯業系ｻｲﾃﾞｨﾝｸﾞ | 厚16 普及品
| 通気金物工法 | 313
| ｺｰﾅｰ役物、目地ｼｰﾘﾝｸﾞ共 |  | ㎡
透湿防水ｼｰﾄ | 厚0.17
313
㎡
基礎ﾊﾟｯｷﾝ | t20
70.7
ｍ
土台水切り
74.5
ｍ
破風板 | 窯業系既製品
| H=180 塗装品 | 112
ｍ
軒裏 | 厚12 ﾌﾗｯﾄﾀｲﾌﾟ 塗装品
化粧繊維混入 |  | 84.5
ｹｲ酸ｶﾙｼｳﾑ板 |  |  | ㎡
壁 けい酸 | ﾀｲﾌﾟ2(ﾉﾝｱｽ)0.8FK 厚10
ｶﾙｼｳﾑ板張り | 鋼製､木､ﾎﾞｰﾄﾞ下地 下地張り | 1.5
| - - |  | ㎡
ﾊﾞﾙｺﾆｰ下見切
7.4
ｍ
計
建築工事 細目別内訳 | [5 empty] | 41
【２】第１２寮舎 |  | 内外装 |  |  | 内部
名 称 | 摘 要 | 数 量 | 単位 | 単 価 | 金 額 | 備 考
天然木化粧複合 | B種下張必要 厚12 なら
ﾌﾛｰﾘﾝｸﾞﾎﾞｰﾄﾞ張り |  | 197
㎡
ﾋﾞﾆﾙ床ｼｰﾄ | 無 地 厚さ2.0 複層ﾋﾞﾆﾙ床ｼｰﾄFS
| 一般床 突付け | 24.9
㎡
下地ﾗﾜﾝﾍﾞﾆﾔ | 厚9 ｼｰﾄ下地
24.9
㎡
ﾗﾜﾝﾍﾞﾆﾔ | 厚12
4
㎡
畳敷き | 標仕C種 畳表C2 柄へり Ht
| 畳床PS-C20 JIS A 5901 一畳 | 8
| 施工規模30枚以下程度 |  | 枚
畳敷き | 標仕C種 畳表C2 柄へり Ht
| 畳床PS-C20 JIS A 5901 半畳 | 2
| 施工規模30枚以下程度 |  | 枚
乾式二重床 | ﾀﾀﾐ下 H=107
| ﾊﾟｰﾃｨｸﾙﾎﾞｰﾄﾞ下地 | 8.1
㎡
壁 | 厚12.5 不燃
せっこうﾎﾞｰﾄﾞ | 鋼製､木､ﾎﾞｰﾄﾞ下地 継目処理 | 603
張り(GB-R) | - - |  | ㎡
壁 | 厚12.5 不燃
せっこうﾎﾞｰﾄﾞ | 鋼製､木､ﾎﾞｰﾄﾞ下地 突付け | 416
張り(GB-R) | - - |  | ㎡
壁 | 厚12.5 不燃
せっこうﾎﾞｰﾄﾞ | 鋼製､木､ﾎﾞｰﾄﾞ下地 下地張り | 81.9
張り(GB-R) | - - |  | ㎡
壁 | 厚 9.5 準不燃
せっこうﾎﾞｰﾄﾞ | 鋼製､木､ﾎﾞｰﾄﾞ下地 下地張り | 611
張り(GB-R) | - - |  | ㎡
壁 ｼｰｼﾞﾝｸﾞ | 厚12.5 不燃
せっこうﾎﾞｰﾄﾞ | 鋼製､木､ﾎﾞｰﾄﾞ下地 継目処理 | 40.9
張り(GB-S) | - - |  | ㎡
壁 ｼｰｼﾞﾝｸﾞ | 厚12.5 不燃
せっこうﾎﾞｰﾄﾞ | 鋼製､木､ﾎﾞｰﾄﾞ下地 下地張り | 100
張り(GB-S) | - - |  | ㎡
壁 化粧 | 厚 9.5 準不燃 ﾄﾗﾊﾞｰﾁﾝ
せっこうﾎﾞｰﾄﾞ | 突付け | 31.4
張り(GB-D) |  |  | ㎡
天井 | 厚 9.5 準不燃 継目処理
せっこうﾎﾞｰﾄﾞ |  | 252
張り(GB-R) |  |  | ㎡
建築工事 細目別内訳
【２】第１２寮舎 |  | 内外装 |  |  | 内部
名 称 | 摘 要 | 数 量 | 単位 | 単 価 | 金 額 | 備 考
天井 | 厚 9.5 準不燃 突付け
せっこうﾎﾞｰﾄﾞ |  | 12.1
張り(GB-R) |  |  | ㎡
天井 | 厚12.5 不燃 継目処理
せっこうﾎﾞｰﾄﾞ |  | 6.6
張り(GB-R) |  |  | ㎡
天井 化粧 | 厚 9.5 準不燃 ﾄﾗﾊﾞｰﾁﾝ
せっこうﾎﾞｰﾄﾞ | 突付け | 4
張り(GB-D) |  |  | ㎡
天井 けい酸 | ﾀｲﾌﾟ2(ﾉﾝｱｽ)0.8FK 厚 6
ｶﾙｼｳﾑ板張り | 目透かし | 6.2
㎡
腰ｼﾅﾍﾞﾆﾔ張 | H=900
| 見切、巾木共 | 86.1
ｍ
腰ｼﾅﾍﾞﾆﾔ張 | H=750
| 見切、巾木共 | 9.2
ｍ
ﾋﾞﾆﾙ幅木 | 高さ60
53.5
ｍ
壁 | 厚2.5 柄物
ﾎﾟﾘｴｽﾃﾙ |  | 33.1
化粧合板張 |  |  | ㎡
ｷｯﾁﾝﾎﾞｰﾄﾞ | 厚3.0
不燃化粧板張 |  | 7.3
㎡
壁 ｸﾛｽ張 | ﾋﾞﾆﾙｸﾛｽ
486
㎡
壁 ｸﾛｽ張 | 不燃ｸﾛｽ
21
㎡
天井 ｸﾛｽ張 | ﾋﾞﾆﾙｸﾛｽ
252
㎡
天井 ｸﾛｽ張 | 不燃ｸﾛｽ
6.6
㎡
天井廻縁 | 塩化ﾋﾞﾆﾙ製
361
ｍ
柱型 | 厚20
ｹｲ酸ｶﾙｼｳﾑ板張 |  | 52
㎡
建築工事 細目別内訳 | [5 empty] | 42
【２】第１２寮舎 |  | 内外装 |  |  | 内部
名 称 | 摘 要 | 数 量 | 単位 | 単 価 | 金 額 | 備 考
ﾗｲﾆﾝｸﾞ壁 | 構造用合板t24+ﾗﾜﾝﾍﾞﾆﾔt
| LGS65型 | 11.9
㎡
ﾗｲﾆﾝｸﾞ壁 | 構造用合板t24+ﾗﾜﾝﾍﾞﾆﾔt
| LGS100型 | 6
㎡
壁点検口 | 300*300
4
か所
壁 ｸﾞﾗｳｳｰﾙ | 厚100
| 24K | 313
㎡
壁 ｸﾞﾗｳｳｰﾙ | 厚50
| 24K | 105
㎡
天井 ｸﾞﾗｽｳｰﾙ | 厚100
| 24K | 248
㎡
天井 ｸﾞﾗｽｳｰﾙ | 厚50
| 24K | 33
㎡
床 ﾎﾟﾘｽﾁﾚﾝﾌｫｰ | 押出法ﾎﾟﾘｽﾁﾚﾝﾌｫｰﾑ断熱材 3種bA
ﾑ | 厚25 | 231
㎡
樹脂製ｺｰﾅｰｶﾞｰﾄﾞ | L=1000
| 小口ｷｬｯﾌﾟ共 | 31
か所
空調室内機取付 | ﾗﾜﾝﾍﾞﾆﾔ 910*360
壁下地補強 |  | 14
か所
鉄骨梁被覆 | 強化石膏ボード t=15
(第12寮舎) |  | 103
㎡
計
建築工事 細目別内訳
【２】第１２寮舎 |  | ユニット及びその他
名 称 | 摘 要 | 数 量 | 単位 | 単 価 | 金 額 | 備 考
建物銘板 | SUS切文字 200*200
| 4文字 | 1
か所
ﾋﾟｸﾄｻｲﾝ | ｱｸﾘﾙ製 150角 平付型
1
か所
小計
ｷｯﾁﾝﾕﾆｯﾄ
寮舎 | 3300*2050
| 調理台W=600 x2、W=450 | 1
| ｺﾝﾛ台W=700、ｺｰﾅｰ用W=750 |  | か所
手洗ｼﾝｸW=1500
吊戸棚H=700 W=1050 x2､W=1200
職員住宅1 | ｼｽﾃﾑｷｯﾁﾝ I型 L=2550
| ｽﾃﾝﾚｽﾄｯﾌﾟ 2口IH+ﾗｼﾞｴﾝﾄﾋｰﾀｰ | 1
| 吊戸棚H=700 ﾚﾝｼﾞﾌｰﾄﾞ共 |  | か所
職員住宅2 | ｽﾃﾝﾚｽ一槽流し
| L=1050 D=550 H=800 | 1
| 吊戸棚H=700 |  | か所
寮舎洗面流し | 天板･ｼﾝｸ SUS
| L=1800 D=550 H=800 | 1
| 扉化粧ﾊﾟｰﾃｨｸﾙﾎﾞｰﾄﾞ |  | か所
小計
ﾕﾆｯﾄﾊﾞｽ
寮舎 | 集合住宅用1216ﾀｲﾌﾟ
2
か所
職員住宅1 | 戸建住宅用1418ﾀｲﾌﾟ
1
か所
職員住宅2 | 1620 3点ﾕﾆｯﾄﾀｲﾌﾟ
| 便座ｼｬﾜｰﾄｲﾚ付 | 1
か所
小計
建築工事 細目別内訳 | [5 empty] | 43
【２】第１２寮舎 |  | ユニット及びその他
名 称 | 摘 要 | 数 量 | 単位 | 単 価 | 金 額 | 備 考
製作家具
私物入れ用棚 | W=550 D=400 H=2250
| ｼﾅﾍﾞﾆﾔ(ﾗﾝﾊﾞｰｺｱ)CL | 10
| 棚板:ﾎﾟﾘ合板ﾌﾗｯｼｭ |  | か所
下足入1 | W=2340 D=350 H=900
| 天板:ﾅﾗ寄木厚30 UC | 1
| 内部ｼﾅﾍﾞﾆﾔ(ﾗﾝﾊﾞｰｺｱ)ﾊﾞﾄﾝ塗 |  | か所
下足入2 | W=1180 D=350 H=900
| 天板:ﾅﾗ寄木厚30 UC | 1
| 内部ｼﾅﾍﾞﾆﾔ(ﾗﾝﾊﾞｰｺｱ)ﾊﾞﾄﾝ塗 |  | か所
棚1 | W=1160 D=350 H=900
| 天板:ﾅﾗ寄木厚30 UC | 1
| 内部ｼﾅﾍﾞﾆﾔ(ﾗﾝﾊﾞｰｺｱ)ﾊﾞﾄﾝ塗 |  | か所
棚2 | W=1300 D=350 H=1200
| 天板:ﾅﾗ寄木厚30 UC | 1
| 内部ｼﾅﾍﾞﾆﾔ(ﾗﾝﾊﾞｰｺｱ)ﾊﾞﾄﾝ塗 |  | か所
ﾍﾞｯﾄﾞﾌﾚｰﾑ | 木製 1000*2030**650
| ｵｲﾙﾌｨﾆｯｼｭ仕上 | 10
か所
ｶｳﾝﾀｰ | ﾒﾗﾐﾝﾎﾟｽﾄﾌｫｰﾑ
| L=2750 D=325 | 1
| ﾌﾞﾗｹｯﾄ共 |  | か所
ﾗｲﾆﾝｸﾞ面台 | ﾒﾗﾐﾝﾎﾟｽﾄﾌｫｰﾑ
| D=110 | 5.6
ｍ
ﾗｲﾆﾝｸﾞ面台 | ﾒﾗﾐﾝﾎﾟｽﾄﾌｫｰﾑ
| D=170 | 3.5
ｍ
小計
給気口 | 角型Φ100用 防虫網付
| 屋外ﾌｰﾄﾞ、塩ﾋﾞﾊﾟｲﾌﾟ共 | 5
か所
給気口 | 角型Φ150用 防虫網付
| 屋外ﾌｰﾄﾞ、塩ﾋﾞﾊﾟｲﾌﾟ共 | 10
か所
L型手すり | ｽﾃﾝﾚｽ製
1
か所
跳ね上げ手摺 | ｽﾃﾝﾚｽ製
1
か所
建築工事 細目別内訳
【２】第１２寮舎 |  | ユニット及びその他
名 称 | 摘 要 | 数 量 | 単位 | 単 価 | 金 額 | 備 考
衣類掛けﾌｯｸ
1
か所
化粧鏡 | 300*450程度
3
か所
計
建築工事 細目別内訳 | [5 empty] | 44
【２】第１２寮舎 |  | 構内舗装その他
名 称 | 摘 要 | 数 量 | 単位 | 単 価 | 金 額 | 備 考
すきとり | 積み込み共 H300程度
43.4
ｍ3
根切り | つぼ,布掘り
| 深さ2.5m程度 | 59.6
ｍ3
埋戻し(B種) | - 発生土
39.7
ｍ3
盛土(B種) | 発生土
2.7
ｍ3
建設発生土運搬 | ﾀﾞﾝﾌﾟﾄﾗｯｸ 4t積級
| ﾊﾞｯｸﾎｳ0.28m3 土砂 DID区間有り | 60.6
| 60.0㎞以下 |  | ｍ3
建設発生土処分
60.6
ｍ3
小計
直接仮設
(構内舗装) |  | 167
㎡
ｺﾝｸﾘｰﾄ舗装(A) | 500㎡未満
標準図3-2 | ｺﾝｸﾘｰﾄ版 t70＋PK-3＋RC40 t100 | 65.4
㎡
ｺﾝｸﾘｰﾄ舗装(B) | 500㎡未満
標準図3-2 | ｺﾝｸﾘｰﾄ版 t150＋PK-3＋RC40 t150 | 102
| ﾜｲﾔｰﾒｯｼｭ6φ×150ｸﾛｽ共 |  | ㎡
砂利敷き
103
ｍ3
小計
正面ｽﾛｰﾌﾟ･ﾎﾟｰﾁ廻
り
砂利地業 | 再生ｸﾗｯｼｬﾗﾝ
1.7
ｍ3
普通ｺﾝｸﾘｰﾄ | JIS A5308 呼び強度18 S15
| 粗骨材20 | 0.5
ｍ3
建築工事 細目別内訳
【２】第１２寮舎 |  | 構内舗装その他
名 称 | 摘 要 | 数 量 | 単位 | 単 価 | 金 額 | 備 考
普通ｺﾝｸﾘｰﾄ | JIS A5308 呼び強度18 S15
| 粗骨材20 | 5.1
ｍ3
ｺﾝｸﾘｰﾄ打設手間 | 捨てｺﾝｸﾘｰﾄ 人力打設
| - S15～S18 | 0.5
| - - |  | ｍ3
ｺﾝｸﾘｰﾄ打設手間 | 小型構造物 人力打設
| 工作物の基礎等 S15～S18 | 5.1
| - - |  | ｍ3
型枠 | 普通合板型枠
| - 基礎部 | 18.4
| - |  | ㎡
異形鉄筋(SD295) | D10
150
kg
異形鉄筋(SD295) | D13
19.5
kg
鉄筋加工組立 | 小型構造物
| - - | 163
kg
ｽｸﾗｯﾌﾟ控除 | 鉄屑 ヘビーH2
4.6
kg
床ｺﾝｸﾘｰﾄﾎｳｷ目仕
上 |  | 6.5
㎡
床ﾓﾙﾀﾙ塗り | 金ごて ﾓﾙﾀﾙ仕上げ 厚30
8.13
㎡
床ｺﾝｸﾘｰﾄ直均し | 金ごて 直均し仕上げ
仕上げ |  | 16.5
㎡
階段段鼻ﾀｲﾙ | 磁器質 無釉
| 150*60 | 4.5
ｍ
外壁ﾓｻﾞｲｸﾀｲﾙ張 | ﾕﾆｯﾄﾀｲﾙ ﾏｽｸ張り Ⅰ類
り | 施ゆう 50角 平 45×45 | 0.9
| 下地ﾓﾙﾀﾙ共 |  | ㎡
ｽﾃﾝﾚｽ手すり | SUS304 HL Φ42.7
11.8
ｍ
排水目皿 | D-V 65A
(VP用) |  | 1
個
建築工事 細目別内訳 | [5 empty] | 45
【２】第１２寮舎 |  | 構内舗装その他
名 称 | 摘 要 | 数 量 | 単位 | 単 価 | 金 額 | 備 考
小計
職員住宅ﾎﾟｰﾁ廻り
砂利地業 | 再生ｸﾗｯｼｬﾗﾝ
0.4
ｍ3
普通ｺﾝｸﾘｰﾄ | JIS A5308 呼び強度18 S15
| 粗骨材20 | 0.2
ｍ3
普通ｺﾝｸﾘｰﾄ | JIS A5308 呼び強度18 S15
| 粗骨材20 | 1.6
ｍ3
ｺﾝｸﾘｰﾄ打設手間 | 捨てｺﾝｸﾘｰﾄ 人力打設
| - S15～S18 | 0.2
| - - |  | ｍ3
ｺﾝｸﾘｰﾄ打設手間 | 小型構造物 人力打設
| 工作物の基礎等 S15～S18 | 1.6
| - - |  | ｍ3
型枠 | 普通合板型枠
| - 基礎部 | 3.7
| - |  | ㎡
異形鉄筋(SD295) | D10
45.4
kg
異形鉄筋(SD295) | D13
5.8
kg
鉄筋加工組立 | 小型構造物
| - - | 50.1
kg
ｽｸﾗｯﾌﾟ控除 | 鉄屑 ヘビーH2
1.4
kg
床ﾓﾙﾀﾙ塗り | 金ごて ﾓﾙﾀﾙ仕上げ 厚30
3.6
㎡
小計
ﾃﾗｽ
建築工事 細目別内訳
【２】第１２寮舎 |  | 構内舗装その他
名 称 | 摘 要 | 数 量 | 単位 | 単 価 | 金 額 | 備 考
砂利地業 | 再生ｸﾗｯｼｬﾗﾝ
1.9
ｍ3
普通ｺﾝｸﾘｰﾄ | JIS A5308 呼び強度18 S15
| 粗骨材20 | 0.3
ｍ3
普通ｺﾝｸﾘｰﾄ | JIS A5308 呼び強度18 S15
| 粗骨材20 | 4.1
ｍ3
ｺﾝｸﾘｰﾄ打設手間 | 捨てｺﾝｸﾘｰﾄ 人力打設
| - S15～S18 | 0.3
| - - |  | ｍ3
ｺﾝｸﾘｰﾄ打設手間 | 小型構造物 人力打設
| 工作物の基礎等 S15～S18 | 4.1
| - - |  | ｍ3
溶接金網敷 | 径6.0 150×150
32.2
㎡
床ﾓﾙﾀﾙ塗り | 金ごて ﾓﾙﾀﾙ仕上げ 厚30
32.5
㎡
小計
LPG･室外機基礎
設備機器基礎 A1 | W=1000 D=700 H=200
| 砕石 ｺﾝｸﾘｰﾄ･打設手間 | 5
| ﾜｲﾔｰﾒｯｼｭ共 |  | か所
設備機器基礎 A2 | W=2100 D=700 H=200
| 砕石 ｺﾝｸﾘｰﾄ･打設手間 | 3
| ﾜｲﾔｰﾒｯｼｭ共 |  | か所
設備機器基礎 A3 | W=2200 D=700 H=200
| 砕石 ｺﾝｸﾘｰﾄ･打設手間 | 1
| ﾜｲﾔｰﾒｯｼｭ共 |  | か所
設備機器基礎 A4 | W=2250 D=700 H=200
| 砕石 ｺﾝｸﾘｰﾄ･打設手間 | 1
| ﾜｲﾔｰﾒｯｼｭ共 |  | か所
設備機器基礎 P1 | W=1200 D=600 H=200
| 砕石 ｺﾝｸﾘｰﾄ･打設手間 | 2
| ﾜｲﾔｰﾒｯｼｭ共 |  | か所
設備機器基礎 P2 | W=2200 D=600 H=200
| 砕石 ｺﾝｸﾘｰﾄ･打設手間 | 1
| ﾜｲﾔｰﾒｯｼｭ共 |  | か所
建築工事 細目別内訳 | [5 empty] | 46
【２】第１２寮舎 |  | 構内舗装その他
名 称 | 摘 要 | 数 量 | 単位 | 単 価 | 金 額 | 備 考
小計
階段
砂利地業 | 再生ｸﾗｯｼｬﾗﾝ
1.1
ｍ3
普通ｺﾝｸﾘｰﾄ | JIS A5308 呼び強度18 S15
| 粗骨材20 | 2.8
ｍ3
ｺﾝｸﾘｰﾄ打設手間 | 小型構造物 人力打設
| 工作物の基礎等 S15～S18 | 2.8
| - - |  | ｍ3
異形鉄筋(SD295) | D13
0.2
ｔ
鉄筋加工組立 | 小型構造物
| - - | 0.2
ｔ
ｽｸﾗｯﾌﾟ控除 | 鉄屑 ヘビーH2
4.3
kg
型枠 | 普通合板型枠
| - 基礎部 | 11.6
| - |  | ㎡
階段ﾓﾙﾀﾙ塗り | 金ごて ﾓﾙﾀﾙ仕上げ 厚30
12.5
㎡
階段ﾉﾝｽﾘｯﾌﾟ | ｽﾃﾝﾚｽ 幅40
30
ｍ
ｽﾃﾝﾚｽ手すり | SUS304 HL Φ42.7
12.8
ｍ
小計
敷地整地 | 人力と機械の併用
6.5
㎡
芝貼 | べた張り(B) 法面
6.5
標準図4-5 |  |  | ㎡
建築工事 細目別内訳
【２】第１２寮舎 |  | 構内舗装その他
名 称 | 摘 要 | 数 量 | 単位 | 単 価 | 金 額 | 備 考
植付け（芝生 ・ | 土壌改良のみ 改良仕様A
地被部分）標準図 |  | 6.5
4-1 |  |  | ㎡
駐車場ﾀｲﾔ止めﾌﾞﾛ | 一般駐車区画用 2個/ヵ所
ｯｸ |  | 2
か所
区画線工 | 実線 15㎝
| - - | 15
ｍ
計
建築工事 細目別内訳 | [5 empty] | 47
【２】第１２寮舎 |  | 屋外排水
名 称 | 摘 要 | 数 量 | 単位 | 単 価 | 金 額 | 備 考
VU管敷設 | 径100
(矢板無し) |  | 84.5
標準図1-16 |  |  | ｍ
VU管敷設 | 径150
(矢板無し) |  | 3.3
標準図1-16 |  |  | ｍ
ｺﾝｸﾘｰﾄ会所 | R1 H450
(蓋別)450角 |  | 1
標準図2-7 |  |  | か所
ｺﾝｸﾘｰﾄ会所 | R2 H510
(蓋別)450角 |  | 1
標準図2-7 |  |  | か所
ｺﾝｸﾘｰﾄ会所 | R3 H530
(蓋別)450角 |  | 1
標準図2-7 |  |  | か所
ｺﾝｸﾘｰﾄ会所 | R4 H580
(蓋別)450角 |  | 1
標準図2-7 |  |  | か所
ｺﾝｸﾘｰﾄ会所 | R5 H660
(蓋別)450角 |  | 1
標準図2-7 |  |  | か所
ｺﾝｸﾘｰﾄ会所 | R6 H740
(蓋別)450角 |  | 1
標準図2-7 |  |  | か所
ｺﾝｸﾘｰﾄ会所 | R7 H770
(蓋別)450角 |  | 1
標準図2-7 |  |  | か所
ｺﾝｸﾘｰﾄ会所 | R8 H850
(蓋別)450角 |  | 1
標準図2-7 |  |  | か所
ｺﾝｸﾘｰﾄ会所 | R9 H450
(蓋別)450角 |  | 1
標準図2-7 |  |  | か所
ｺﾝｸﾘｰﾄ会所 | R10 H540
(蓋別)450角 |  | 1
標準図2-7 |  |  | か所
ｺﾝｸﾘｰﾄ会所 | R11 H580
(蓋別)450角 |  | 1
標準図2-7 |  |  | か所
ｺﾝｸﾘｰﾄ会所 | R12 H620
(蓋別)450角 |  | 1
標準図2-7 |  |  | か所
ｺﾝｸﾘｰﾄ会所 | R13 H670
(蓋別)450角 |  | 1
標準図2-7 |  |  | か所
建築工事 細目別内訳
【２】第１２寮舎 |  | 屋外排水
名 称 | 摘 要 | 数 量 | 単位 | 単 価 | 金 額 | 備 考
ｺﾝｸﾘｰﾄ会所蓋 | 450角用 T-2
(ｸﾞﾚｰﾁﾝｸﾞ蓋) |  | 13
か所
U字型側溝(ﾄﾗﾌ) | (A) 幅240
42.3
標準図1-9 |  |  | ｍ
U型側溝会所
(蓋別,240･300用) |  | 1
標準図2-4 |  |  | か所
U型側溝会所蓋 | T-2
(ｸﾞﾚｰﾁﾝｸﾞ) |  | 1
標準図2-4 |  |  | か所
側溝ｸﾞﾚｰﾁﾝｸﾞ蓋 | 幅250 T-2 受枠共
一般用・軽荷重用 | - | 2.4
標準図1-2 |  |  | ｍ
計
建築工事 細目別内訳 | [5 empty] | 48
【２】第１２寮舎 |  | 撤去
名 称 | 摘 要 | 数 量 | 単位 | 単 価 | 金 額 | 備 考
U型側溝撤去
42.3
ｍ
仮設会所(A)撤去
1
か所
素掘り側溝撤去
5.7
ｍ
枝払い | W=3000 H=3000
1
本
木製階段撤去
6.5
㎡
計
建築工事 細目別内訳
【２】第１２寮舎 |  | 発生材処理 |  |  | 運搬
名 称 | 摘 要 | 数 量 | 単位 | 単 価 | 金 額 | 備 考
ｺﾝｸﾘｰﾄ類 | 機 械
集積、積込み |  | 3.1
ｍ3
木材類 積込み | 機 械
1.4
ｍ3
とりこわし | ﾀﾞﾝﾌﾟﾄﾗｯｸ 4t積級
発生材運搬 | ﾊﾞｯｸﾎｳ0.28m3 無筋ｺﾝｸﾘｰﾄ類 | 3.1
| DID区間有り 3.0㎞以下 |  | ｍ3
とりこわし | ﾀﾞﾝﾌﾟﾄﾗｯｸ 4t積級
発生材運搬 | ﾊﾞｯｸﾎｳ0.28m3 木材類 | 1.3
| DID区間有り 60.0㎞以下 |  | ｍ3
とりこわし | ﾀﾞﾝﾌﾟﾄﾗｯｸ 4t積級
発生材運搬 | ﾊﾞｯｸﾎｳ0.28m3 樹木類 | 0.1
| DID区間有り 27.0㎞以下 |  | ｍ3
計
建築工事 細目別内訳 | [5 empty] | 49
【２】第１２寮舎 |  | 発生材処理 |  |  | 処分
名 称 | 摘 要 | 数 量 | 単位 | 単 価 | 金 額 | 備 考
発生材処分 | ｺﾝｸﾘｰﾄ類
3.1
ｍ3
発生材処分 | 木材類
1.3
ｍ3
発生材処分 | 樹木類
0.1
ｍ3
計

## 別紙明細
建築工事 別紙明細 | [5 empty] | 50
【１】第９寮舎 |  | 金属 |  |  | 内部
名 称 | 摘 要 | 数 量 | 単位 | 単 価 | 金 額 | 備 考
軽量鉄骨壁下地 | [5 empty] | 別紙 00-0001
開口部補強 |  | 1
式
軽量鉄骨壁 | 65形 扉等三方補強
開口部補強 | 900×2000㎜程度 | 14
か所
軽量鉄骨壁 | 65形 扉等三方補強
開口部補強 | 1800×2000㎜程度 | 16
か所
軽量鉄骨壁 | 65形 扉等四方補強
開口部補強 | 300×300㎜程度 | 4
か所
軽量鉄骨壁 | 65形 扉等四方補強
開口部補強 | 600×1000㎜程度 | 1
か所
計
建築工事 別紙明細
【１】第９寮舎 |  | 金属 |  |  | 内部
名 称 | 摘 要 | 数 量 | 単位 | 単 価 | 金 額 | 備 考
軽量鉄骨天井下地 | [5 empty] | 別紙 00-0002
開口部補強 |  | 1
式
軽量鉄骨天井 | 19形(屋内) 450× 450㎜程度
開口部補強 | ﾎﾞｰﾄﾞ等切込み共 | 36
か所
軽量鉄骨天井 | 19形(屋内) 600× 600㎜程度
開口部補強 | ﾎﾞｰﾄﾞ等切込み共 | 1
か所
軽量鉄骨天井 | 19形(屋内) 310× 310㎜
開口部補強 | ﾎﾞｰﾄﾞ等切込み共 | 4
か所
軽量鉄骨天井 | 19形(屋内) 100Φ
開口部補強 | ﾎﾞｰﾄﾞ等切込み共 | 3
か所
軽量鉄骨天井 | 19形(屋内) 860× 860㎜
開口部補強 | ﾎﾞｰﾄﾞ等切込み共 | 1
か所
軽量鉄骨天井 | 19形(屋内) 1030× 640㎜
開口部補強 | ﾎﾞｰﾄﾞ等切込み共 | 1
か所
軽量鉄骨天井 | 19形(屋内) 700× 625㎜
開口部補強 | ﾎﾞｰﾄﾞ等切込み共 | 1
か所
軽量鉄骨天井 | 19形(屋内) 180× 180㎜
開口部補強 | ﾎﾞｰﾄﾞ等切込み共 | 3
か所
軽量鉄骨天井 | 19形(屋内) 205× 205㎜
開口部補強 | ﾎﾞｰﾄﾞ等切込み共 | 9
か所
軽量鉄骨天井 | 19形(屋内) 280× 280㎜
開口部補強 | ﾎﾞｰﾄﾞ等切込み共 | 1
か所
軽量鉄骨天井 | 19形(屋内) 315× 315㎜
開口部補強 | ﾎﾞｰﾄﾞ等切込み共 | 1
か所
軽量鉄骨天井 | 19形(屋内) 95Φ
開口部補強 | ﾎﾞｰﾄﾞ等切込み共 | 12
か所
軽量鉄骨天井 | 19形(屋内) 150Φ
開口部補強 | ﾎﾞｰﾄﾞ等切込み共 | 3
か所
軽量鉄骨天井 | 19形(屋内) 104× 104㎜
開口部補強 | ﾎﾞｰﾄﾞ等切込み共 | 49
か所
建築工事 別紙明細 | [5 empty] | 51
【１】第９寮舎 |  | 金属 |  |  | 内部
名 称 | 摘 要 | 数 量 | 単位 | 単 価 | 金 額 | 備 考
軽量鉄骨天井下地 | [5 empty] | 別紙 00-0002
開口部補強 |  | 1
式
軽量鉄骨天井 | 19形(屋内) 220× 1235㎜
開口部補強 | ﾎﾞｰﾄﾞ等切込み共 | 1
か所
軽量鉄骨天井 | 19形(屋内) 150× 1235㎜
開口部補強 | ﾎﾞｰﾄﾞ等切込み共 | 1
か所
軽量鉄骨天井 | 19形(屋内) 36× 66.7㎜
開口部補強 | ﾎﾞｰﾄﾞ等切込み共 | 5
か所
計
建築工事 別紙明細
【２】第１２寮舎 |  | 金属 |  |  | 内部
名 称 | 摘 要 | 数 量 | 単位 | 単 価 | 金 額 | 備 考
軽量鉄骨壁下地 | [5 empty] | 別紙 00-0003
開口部補強 |  | 1
式
軽量鉄骨壁 | 65形 扉等三方補強
開口部補強 | 900×2000㎜程度 | 19
か所
軽量鉄骨壁 | 65形 扉等三方補強
開口部補強 | 1800×2000㎜程度 | 10
か所
軽量鉄骨壁 | 65形 扉等四方補強
開口部補強 | 300×300㎜程度 | 4
か所
軽量鉄骨壁 | 65形 扉等四方補強
開口部補強 | 600×1000㎜程度 | 1
か所
計
建築工事 別紙明細 | [5 empty] | 52
【２】第１２寮舎 |  | 金属 |  |  | 内部
名 称 | 摘 要 | 数 量 | 単位 | 単 価 | 金 額 | 備 考
軽量鉄骨天井下地 | [5 empty] | 別紙 00-0004
開口部補強 |  | 1
式
軽量鉄骨天井 | 19形(屋内) 450× 450㎜程度
開口部補強 | ﾎﾞｰﾄﾞ等切込み共 | 37
か所
軽量鉄骨天井 | 19形(屋内) 600× 600㎜程度
開口部補強 | ﾎﾞｰﾄﾞ等切込み共 | 1
か所
軽量鉄骨天井 | 19形(屋内) 310× 310㎜
開口部補強 | ﾎﾞｰﾄﾞ等切込み共 | 3
か所
軽量鉄骨天井 | 19形(屋内) 100Φ
開口部補強 | ﾎﾞｰﾄﾞ等切込み共 | 3
か所
軽量鉄骨天井 | 19形(屋内) 860× 860㎜
開口部補強 | ﾎﾞｰﾄﾞ等切込み共 | 1
か所
軽量鉄骨天井 | 19形(屋内) 1030× 640㎜
開口部補強 | ﾎﾞｰﾄﾞ等切込み共 | 1
か所
軽量鉄骨天井 | 19形(屋内) 700× 625㎜
開口部補強 | ﾎﾞｰﾄﾞ等切込み共 | 1
か所
軽量鉄骨天井 | 19形(屋内) 180× 180㎜
開口部補強 | ﾎﾞｰﾄﾞ等切込み共 | 3
か所
軽量鉄骨天井 | 19形(屋内) 205× 205㎜
開口部補強 | ﾎﾞｰﾄﾞ等切込み共 | 9
か所
軽量鉄骨天井 | 19形(屋内) 280× 280㎜
開口部補強 | ﾎﾞｰﾄﾞ等切込み共 | 1
か所
軽量鉄骨天井 | 19形(屋内) 315× 315㎜
開口部補強 | ﾎﾞｰﾄﾞ等切込み共 | 1
か所
軽量鉄骨天井 | 19形(屋内) 95Φ
開口部補強 | ﾎﾞｰﾄﾞ等切込み共 | 13
か所
軽量鉄骨天井 | 19形(屋内) 150Φ
開口部補強 | ﾎﾞｰﾄﾞ等切込み共 | 3
か所
軽量鉄骨天井 | 19形(屋内) 104× 104㎜
開口部補強 | ﾎﾞｰﾄﾞ等切込み共 | 52
か所
建築工事 別紙明細
【２】第１２寮舎 |  | 金属 |  |  | 内部
名 称 | 摘 要 | 数 量 | 単位 | 単 価 | 金 額 | 備 考
軽量鉄骨天井下地 | [5 empty] | 別紙 00-0004
開口部補強 |  | 1
式
軽量鉄骨天井 | 19形(屋内) 220× 1235㎜
開口部補強 | ﾎﾞｰﾄﾞ等切込み共 | 1
か所
軽量鉄骨天井 | 19形(屋内) 150× 1235㎜
開口部補強 | ﾎﾞｰﾄﾞ等切込み共 | 1
か所
軽量鉄骨天井 | 19形(屋内) 36× 66.7㎜
開口部補強 | ﾎﾞｰﾄﾞ等切込み共 | 6
か所
計

## 共通仮設積上
共通仮設費(積上) 明細 | [5 empty] | 53
名 称 | 摘 要 | 数 量 | 単位 | 単 価 | 金 額 | 備 考
【第9寮舎】
仮囲 | 養生ｼｰﾄ 防炎Ⅱ類
既設ｶﾞｰﾄﾞﾌｪﾝｽ | 設置期間：7.9か月 | 112
養生ｼｰﾄ張 | ｶﾞｰﾄﾞﾌｪﾝｽ再利用後 撤去手間共 |  | ｍ
仮囲 | 養生ｼｰﾄ 防炎Ⅱ類共
ﾌｪﾝｽﾊﾞﾘｹｰﾄﾞ | 設置期間：7.9か月 | 14.5
| 両開き扉共 |  | ｍ
ｷｬｽﾀｰｹﾞｰﾄ（ﾊﾟﾈﾙ | H2.0 W5.4 両引き
付） | 設置期間：7.9か月 | 1
か所
養生敷鉄板 | 厚22
| 設置期間：7.9か月 | 27.9
㎡
交通誘導員 | 昼間 B -
7.5
人月
鉄骨建方機械 | ﾗﾌﾃﾚｰﾝｸｸﾚｰﾝ 25t ｵﾍﾟﾚｰﾀｰ共
1
式
高圧洗浄機 | 設置期間：7.9か月
1
台
平板載荷試験 | 120KN以内
3
か所
鉄骨
超音波探傷試験 |  | 1
式
揮発性有機化合物 | 拡散方式
濃度測定 |  | 17
か所
ｽｸﾗｯﾌﾟ控除 | 鉄屑 ヘビーH3
1.3
ｔ
ｱｽﾍﾞｽﾄ処理
掲示板 |  | 1
枚
小計
【第12寮舎】
共通仮設費(積上) 明細
名 称 | 摘 要 | 数 量 | 単位 | 単 価 | 金 額 | 備 考
仮囲 | 養生ｼｰﾄ 防炎Ⅱ類共
ﾌｪﾝｽﾊﾞﾘｹｰﾄﾞ | 設置期間：7.9か月 | 50.9
| 片開き扉共 |  | ｍ
ｷｬｽﾀｰｹﾞｰﾄ（ﾊﾟﾈﾙ | H2.0 W5.4 両引き
付） | 設置期間：7.9か月 | 1
か所
養生敷鉄板 | 厚22
| 設置期間：7.9か月 | 9.3
㎡
交通誘導員 | 昼間 B -
7.5
人月
交通誘導員(ｽﾎﾟｯﾄ | 昼間 B
利用) |  | 10
人日
鉄骨建方機械 | ﾗﾌﾃﾚｰﾝｸｸﾚｰﾝ 25t ｵﾍﾟﾚｰﾀｰ共
1
式
高圧洗浄機 | 設置期間：7.9か月
1
台
平板載荷試験 | 120KN以内
3
か所
鉄骨
超音波探傷試験 |  | 1
式
揮発性有機化合物 | 拡散方式
濃度測定 |  | 17
か所
漏水試験費 | ﾊﾞﾙｺﾆｰ
1
式
小計
計