## 表紙
様式－１
数 量 公 開 用
（建 築 工 事）
工事名称 | ： | 大阪府東大阪子ども家庭センター第2次内部改修工事
数量作成 |  | 大阪府都市整備部住宅建築局公共建築室一般建築課
○本数量書は、工事請負契約書第１条に定める設計図書ではなく、参考数量です。
従って内容の如何にかかわらず、契約上何等の拘束をするものではありません。
○共通費率及び記載数量は、「大阪府公共建築工事共通費積算基準」（大阪府都市整備部
住宅建築局公共建築室）及び「公共建築数量積算基準」（公共建築工事積算研究会）に基
づいて積算した数量です。

## A種目
建築工事 種目別内訳 |  |  |  | 1
名 称 | 数 量 | 単位 | 金 額 | 備 考
建築工事
1
式
計

## A科目
建築工事 科目別内訳 |  |  |  | 2
建築工事
名 称 | 数 量 | 単位 | 金 額 | 備 考
直接仮設
1
式
防水改修
1
式
外壁改修
1
式
建具改修
1
式
内装改修
1
式
塗装改修
1
式
発生材処理
1
式
計

## A中科目
建築工事 中科目別内訳 |  |  |  |  | 3
建築工事
科 目 名 称 | 中 科 目 名 称 | 数 量 | 単位 | 金 額 | 備 考
直接仮設
1
式
計
防水改修 | 改修
1
式
計
外壁改修 | 撤去
1
式
外壁改修 | 改修
1
式
計
建具改修 | 撤去
1
式
建具改修 | 改修
1
式
計
内装改修 | 撤去
1
式
内装改修 | 改修
1
式
計
塗装改修 | 改修
1
式
計
建築工事 中科目別内訳 |  |  |  |  | 4
建築工事
科 目 名 称 | 中 科 目 名 称 | 数 量 | 単位 | 金 額 | 備 考
発生材処理 | 運搬
1
式
発生材処理 | 処分
1
式
計

## A細目別内訳
建築工事 細目別内訳 | [5 empty] | 5
建築工事 |  | 直接仮設
名 称 | 摘 要 | 数 量 | 単位 | 単 価 | 金 額 | 備 考
墨出し | [5 empty] | 別紙 00-0001
1
式
養生 | [5 empty] | 別紙 00-0002
1
式
整理清掃後片付け | [5 empty] | 別紙 00-0003
1
式
外部足場 | [5 empty] | 別紙 00-0004
1
式
内部足場 | [5 empty] | 別紙 00-0005
1
式
災害防止 | [5 empty] | 別紙 00-0006
1
式
墜落制止用器具費 | [5 empty] | 別紙 00-0007
1
式
仮設材運搬 | [5 empty] | 別紙 00-0008
1
式
計
建築工事 細目別内訳 | [5 empty] | 6
建築工事 |  | 防水改修 |  |  | 改修
名 称 | 摘 要 | 数 量 | 単位 | 単 価 | 金 額 | 備 考
（ 内部 ）
RC壁取合 | 一般部 変成ｼﾘｺｰﾝ系(MS-2)
ｼｰﾘﾝｸﾞ | 10×10 | 57.9
ｍ
面台取合 | 一般部 ｼﾘｺｰﾝ系(SR-1)
ｼｰﾘﾝｸﾞ | 10×10 | 13.5
ｍ
計
建築工事 細目別内訳 | [5 empty] | 7
建築工事 |  | 外壁改修 |  |  | 撤去
名 称 | 摘 要 | 数 量 | 単位 | 単 価 | 金 額 | 備 考
軒天合板･ﾎﾞｰﾄﾞ | 一重張り 石綿含有
撤去 | 集積共 | 8.3
㎡
天井下地撤去 | 集積共
8.3
㎡
計
建築工事 細目別内訳 | [5 empty] | 8
建築工事 |  | 外壁改修 |  |  | 改修
名 称 | 摘 要 | 数 量 | 単位 | 単 価 | 金 額 | 備 考
外壁 | 50角
磁器質ﾀｲﾙ |  | 1.3
㎡
壁ﾓﾙﾀﾙ塗り | 木ごて
| 外壁ﾕﾆｯﾄﾀｲﾙ下地 厚20 | 1.3
㎡
軒天
ｶﾗｰｱﾙﾐｽﾊﾟﾝﾄﾞﾚﾙ |  | 8.3
㎡
軽量鉄骨天井下地 | 25形(屋外) ふところ1.0ｍ未満
| 下地張りなし @300 ｲﾝｻｰﾄ別途 | 8.3
㎡
廻り縁 | ｱﾙﾐ ｱﾙﾐｽﾊﾟﾝﾄﾞﾚﾙ用
14.6
ｍ
計
建築工事 細目別内訳 | [5 empty] | 9
建築工事 |  | 建具改修 |  |  | 撤去
名 称 | 摘 要 | 数 量 | 単位 | 単 価 | 金 額 | 備 考
鋼製戸撤去 | 両開き戸 枠共 集積共
3.1
㎡
鋼製戸撤去 | 片開き戸 枠共 集積共
2
㎡
木製戸撤去 | 片開き戸 枠共 集積共
13.8
㎡
木製戸撤去 | 両開き戸 枠共 集積共
7.2
㎡
木製三方枠撤去 | 集積共
4.8
㎡
襖撤去 | 枠共 集積共
7.7
㎡
ﾄｲﾚﾌﾞｰｽ撤去 | 集積共
6.2
㎡
ｶﾞﾗｽ撤去 | 集積共
5.3
㎡
防犯ﾌｨﾙﾑ撤去 | 集積共
30.6
㎡
既設窓ｶﾞﾗｽ
吹付除去 |  | 5
㎡
ｱｺｰﾃﾞｨｵﾝﾄﾞｱ撤去 | 集積共
2.4
㎡
建具周囲はつり | RC 15㎝ 集積共
27.4
ｍ
ｶｯﾀｰ入れ | ｺﾝｸﾘｰﾄ面 厚さ20～30㎜
27.4
ｍ
計
建築工事 細目別内訳 | [5 empty] | 10
建築工事 |  | 建具改修 |  |  | 改修
名 称 | 摘 要 | 数 量 | 単位 | 単 価 | 金 額 | 備 考
※特記無き限り付属金物一式
LSD101 | W1200×H2000
軽量ｽﾁｰﾙ製親子扉 |  | 1
ﾌﾗｯｼｭ戸 |  |  | か所
LSD102 | W900×H2000
軽量ｽﾁｰﾙ製片開き |  | 1
ﾌﾗｯｼｭ戸 |  |  | か所
LSD103 | W900×H2000
軽量ｽﾁｰﾙ製片引き |  | 1
ﾌﾗｯｼｭ戸 |  |  | か所
LSD104 | W900×H2000
軽量ｽﾁｰﾙ製片引き |  | 1
ﾌﾗｯｼｭ戸 |  |  | か所
SF101 | W900×H2000
鋼製三方枠 |  | 1
か所
SF102 | W800×H2000
鋼製三方枠 |  | 1
か所
SF103 | W900×H2000
鋼製三方枠 |  | 1
か所
TB101 | W1945×H2300
ﾄｲﾚﾌﾞｰｽ |  | 1
か所
TB102 | W1665×H2300
ﾄｲﾚﾌﾞｰｽ |  | 1
か所
TB103 | W880×H2300
ﾄｲﾚﾌﾞｰｽ |  | 1
か所
TB104 | W8605×H2300
ﾄｲﾚﾌﾞｰｽ |  | 1
か所
型板ｶﾞﾗｽ | 厚さ4 特寸 2.18㎡以下
| ｼｰﾘﾝｸﾞ 清掃共 | 0.1
㎡
型板ｶﾞﾗｽ | 厚さ5 特寸 2.18㎡以下
| ｼｰﾘﾝｸﾞ 清掃共 | 0.1
㎡
ｸﾞﾗﾃﾞｨｴｰｼｮﾝﾌｨﾙﾑ | 休日作業
65.6
㎡
建築工事 細目別内訳 | [5 empty] | 11
建築工事 |  | 建具改修 |  |  | 改修
名 称 | 摘 要 | 数 量 | 単位 | 単 価 | 金 額 | 備 考
乳半ﾌｨﾙﾑ | 休日作業
1.3
㎡
建具周囲 | 内部建具
ﾓﾙﾀﾙ充填 |  | 21.6
ｍ
ＳＯＰ塗り | 鋼製建具面 - 塗料1種
| 素地ごしらえ､錆止め塗料共 | 14.3
㎡
ＳＯＰ塗り | 鋼製建具面 工程B種 塗料1種
改修仕様 | 錆止工程C | 6.9
| 下地RB種(塗替え面) |  | ㎡
木部 | 工程B種 下地調整RB種(塗替え面)
ＥＰ－Ｇ塗り |  | 23.7
改修仕様 |  |  | ㎡
ＥＰ－Ｇ塗り | 木部 工程B種
(糸幅300㎜以下) | 下地調整RB種(塗替え面) | 121
改修仕様 |  |  | ｍ
ｻｯｼｸﾘｰﾆﾝｸﾞ | 網戸共
78.4
㎡
清掃 | 木製建具面
7.3
㎡
計
建築工事 細目別内訳 | [5 empty] | 12
建築工事 |  | 内装改修 |  |  | 撤去
名 称 | 摘 要 | 数 量 | 単位 | 単 価 | 金 額 | 備 考
ｶｯﾀｰ入れ | ﾓﾙﾀﾙ面 厚さ20～30㎜
8.5
ｍ
床ﾀｲﾙ撤去 | 石綿含有 集積共
| 集塵装置付きﾃﾞｨｽｸｸﾞﾗｲﾝﾀﾞｰｹﾚﾝ工法 | 5.4
㎡
床ﾓﾙﾀﾙ･床人研ぎ | 集積共
撤去 |  | 59.5
㎡
ﾋﾞﾆﾙ床ｼｰﾄ撤去 | 集積共
112
㎡
ﾋﾞﾆﾙ床ﾀｲﾙ撤去 | 石綿含有 集積共
5.8
㎡
ﾀｲﾙｶｰﾍﾟｯﾄ撤去 | 集積共
50
㎡
床・縁甲板 | 集積共
ﾌﾛｰﾘﾝｸﾞ撤去 |  | 12.5
㎡
床下地板撤去 | 集積共
77.2
㎡
床組撤去 | ころばし 集積共
72.7
㎡
OAﾌﾛｱ撤去 | H50 集積共
35.9
㎡
鋼製床組撤去 | 集積共
1.9
㎡
鋼製ｽﾛｰﾌﾟ撤去 | W1370×L480×H0～60 集積共
1
か所
畳撤去 | 一畳 集積共
27
枚
畳撤去 | 半畳 集積共
3
枚
床見切撤去 | 集積共
7.6
ｍ
建築工事 細目別内訳 | [5 empty] | 13
建築工事 |  | 内装改修 |  |  | 撤去
名 称 | 摘 要 | 数 量 | 単位 | 単 価 | 金 額 | 備 考
框撤去 | 集積共
9.1
ｍ
木製幅木撤去 | 集積共
8.6
ｍ
畳寄せ撤去 | 集積共
57.7
ｍ
ﾋﾞﾆﾙ幅木撤去 | 一般 集積共
152
ｍ
ｶｯﾀｰ入れ | ｺﾝｸﾘｰﾄ面 厚さ20～30㎜
52.8
ｍ
ｶｯﾀｰ入れ | ﾓﾙﾀﾙ面 厚さ20～30㎜
25.7
ｍ
壁ﾀｲﾙ撤去 | 石綿含有 集積共
| 集塵装置付きﾃﾞｨｽｸｸﾞﾗｲﾝﾀﾞｰｹﾚﾝ工法 | 26.9
㎡
壁ﾓﾙﾀﾙ･ﾌﾟﾗｽﾀｰ | 集積共
撤去 |  | 2.9
㎡
壁合板･ﾎﾞｰﾄﾞ | 一重張り 一般 集積共
撤去 |  | 62.1
㎡
壁合板･ﾎﾞｰﾄﾞ | 二重張り 一般 集積共
撤去 |  | 231
㎡
壁下地撤去 | 集積共
221
㎡
ｺﾝｸﾘｰﾄ撤去 | 鉄筋切断共 ｺﾝｸﾘｰﾄﾌﾞﾚｰｶ 集積共
1.3
ｍ3
CB撤去 | ｺﾝｸﾘｰﾄﾌﾞﾚｰｶ 集積共
2.2
ｍ3
壁ｸﾛｽ撤去 | 集積共
380
㎡
壁 | 集積共
ｸﾞﾗｽｳｰﾙ撤去 |  | 29.7
㎡
建築工事 細目別内訳 | [5 empty] | 14
建築工事 |  | 内装改修 |  |  | 撤去
名 称 | 摘 要 | 数 量 | 単位 | 単 価 | 金 額 | 備 考
押入中棚撤去 | 合板t6.0 木下地共
| 集積共 | 6
㎡
柱撤去 | 100角
4.6
ｍ
壁見切撤去 | 集積共
45
ｍ
面台撤去 | 集積共
11.7
ｍ
ｽﾃﾝﾚｽ水切撤去 | 集積共
2.8
ｍ
天井下地撤去 | 集積共
243
㎡
下り壁下地撤去 | H70 集積共
3
ｍ
天井点検口撤去 | 集積共
24
か所
天井合板･ﾎﾞｰﾄﾞ | 一重張り 一般
撤去 | 集積共 | 108
㎡
天井合板･ﾎﾞｰﾄﾞ | 一重張り 石綿含有
撤去 | 集積共 | 20
㎡
天井合板･ﾎﾞｰﾄﾞ | 二重張り 一般
撤去 | 集積共 | 117
㎡
天井 | 集積共
浴室仕上げ材撤去 |  | 2.9
㎡
天吊ｶｰﾃﾝﾚｰﾙ撤去 | 集積共
5.7
ｍ
ﾛｰﾙｶｰﾃﾝﾎﾞｯｸｽ撤去 | 集積共
1.6
ｍ
ｶｰﾃﾝﾎﾞｯｸｽ撤去 | 木製 W130×H125×t20 集積共
1.9
ｍ
建築工事 細目別内訳 | [5 empty] | 15
建築工事 |  | 内装改修 |  |  | 撤去
名 称 | 摘 要 | 数 量 | 単位 | 単 価 | 金 額 | 備 考
流し台撤去 | L1650×D600×H800
1
か所
流し台撤去 | L1800×D600×H800
1
か所
流し台撤去 | L2400×D600×H800
1
か所
ｺﾝﾛ台撤去 | L600×D600×H600
1
か所
調理台撤去 | L450×D600×H800
1
か所
ﾚﾝｼﾞﾌｰﾄﾞ撤去 | W1000
1
か所
吊戸棚撤去 | L900×H500
2
か所
吊戸棚撤去 | L1300×H600
1
か所
ﾕﾆｯﾄﾊﾞｽ撤去 | 1600×1100
1
か所
ｼｬﾜｰﾌﾞｰｽ撤去 | 800×1200
1
か所
浴槽撤去 | W1200×D800×H550
1
か所
鏡撤去
5
枚
ﾏｼﾞｯｸﾐﾗｰ撤去 | W1540×H450 集積共
1
か所
手摺撤去 | ｽﾃﾝﾚｽ W700×H1100
1
か所
L型手摺撤去 | 樹脂製
1
か所
建築工事 細目別内訳 | [5 empty] | 16
建築工事 |  | 内装改修 |  |  | 撤去
名 称 | 摘 要 | 数 量 | 単位 | 単 価 | 金 額 | 備 考
I型手摺撤去 | 樹脂製 L500
1
か所
出窓柵撤去 | ｽﾁｰﾙ W1600×H1200
1
か所
ｶｳﾝﾀｰ棚撤去 | W1780×D600×H1000
1
か所
棚撤去 | W1783×D750/350×H800
1
か所
換気用ｷｬｯﾌﾟ撤去 | 塩ﾋﾞ 50φ
7
か所
計
建築工事 細目別内訳 | [5 empty] | 17
建築工事 |  | 内装改修 |  |  | 改修
名 称 | 摘 要 | 数 量 | 単位 | 単 価 | 金 額 | 備 考
ﾋﾞﾆﾙ床ｼｰﾄ | 無 地 厚さ2.5 複層ﾋﾞﾆﾙ床ｼｰﾄFS
| 一般床 突付け | 234
㎡
床ﾀｲﾙｶｰﾍﾟｯﾄ | 総厚6.5 500角 1種ﾙｰﾌﾟﾊﾟｲﾙ
| 一般事務室用 | 1
㎡
床 | t5.0 W600 接着張
汚垂石 |  | 2
ｍ
床ﾓﾙﾀﾙ塗り | 金ごて ﾋﾞﾆﾙ系床材下地 厚28
1.5
㎡
床ﾓﾙﾀﾙ塗り | 金ごて ﾋﾞﾆﾙ系床材下地 厚50
12.5
㎡
床ﾓﾙﾀﾙ塗り | 金ごて ﾋﾞﾆﾙ系床材下地 厚30
15.9
㎡
床ﾓﾙﾀﾙ塗り | 金ごて ﾋﾞﾆﾙ系床材下地 厚55
2.9
㎡
床 | t30 貼物下
ｾﾙﾌﾚﾍﾞﾘﾝｸﾞ |  | 109
㎡
溶接金網敷 | 径6.0 150×150
10.2
㎡
ｽﾀｲﾛﾌｫｰﾑ | 独立気泡 t25
2.9
㎡
ｽﾀｲﾛﾌｫｰﾑ | 独立気泡 t100
2.6
㎡
床 | 既設ﾓﾙﾀﾙ面
下地調整 |  | 94.8
㎡
ﾋﾞﾆﾙ幅木 | 高さ60
194
ｍ
ﾒﾗﾐﾝ化粧板-巾木
取合 |  | 6.3
ｱﾙﾐ見切 |  |  | ｍ
壁ﾓﾙﾀﾙ塗り | 金ごて
| 内壁 厚20 | 12.9
㎡
建築工事 細目別内訳 | [5 empty] | 18
建築工事 |  | 内装改修 |  |  | 改修
名 称 | 摘 要 | 数 量 | 単位 | 単 価 | 金 額 | 備 考
軽量鉄骨壁下地 | 65形 下地張りあり @450
32.8
㎡
軽量鉄骨壁 | 65形 ﾀﾞｸﾄ等四方補強
開口部補強 | 300× 600㎜程度 | 1
か所
軽量鉄骨壁 | 65形 扉等三方補強
開口部補強 | 900×2000㎜程度 | 3
か所
耐火間仕切壁 | LGS65+GB-Ft12.5+12.5(両面)
| ｸﾞﾗｽｳｰﾙ充填 | 36.2
㎡
耐火ｼｰﾙ
73.7
ｍ
壁 | t12.5+12.5
耐水合板 |  | 7.6
㎡
壁 | 厚 9.5 準不燃
せっこうﾎﾞｰﾄﾞ | 鋼製､木､ﾎﾞｰﾄﾞ下地 突付け | 8.6
張り(GB-R) | 下張GB-R 厚12.5共 |  | ㎡
壁 ｼｰｼﾞﾝｸﾞ | 厚12.5 不燃
せっこうﾎﾞｰﾄﾞ | 鋼製､木､ﾎﾞｰﾄﾞ下地 下地張り | 26.5
張り(GB-S) | - - |  | ㎡
壁 ｼｰｼﾞﾝｸﾞ | 厚12.5 不燃
せっこうﾎﾞｰﾄﾞ | RC､CB直張り 下地張り | 49.1
張り(GB-S) | - - |  | ㎡
壁 | t6.0
化粧ｹｲｶﾙ板 |  | 65.8
㎡
壁 | t3.0
ﾒﾗﾐﾝ化粧板 |  | 7.2
㎡
壁 | 準不燃
ﾋﾞﾆﾙｸﾛｽ |  | 359
㎡
壁 | t50 24kg/m3
ｸﾞﾗｽｳｰﾙ充填 |  | 14.5
㎡
設備開口閉塞 | 450×450
1
か所
設備開口閉塞 | 500×400
1
か所
建築工事 細目別内訳 | [5 empty] | 19
建築工事 |  | 内装改修 |  |  | 改修
名 称 | 摘 要 | 数 量 | 単位 | 単 価 | 金 額 | 備 考
設備開口閉塞 | 300×500
1
か所
壁 | 既設ﾓﾙﾀﾙ面
下地調整 |  | 222
㎡
壁 | 既設ﾎﾞｰﾄﾞ面
下地調整 |  | 69
㎡
面台 | t19 W150
ﾒﾗﾐﾝﾎﾟｽﾄﾌｫｰﾑ |  | 3.1
ｍ
面台 | t19 W280
ﾒﾗﾐﾝﾎﾟｽﾄﾌｫｰﾑ |  | 2.6
ｍ
面台 | t19 W320
ﾒﾗﾐﾝﾎﾟｽﾄﾌｫｰﾑ |  | 0.7
ｍ
天井 化粧 | 厚 9.5 準不燃 ﾄﾗﾊﾞｰﾁﾝ
せっこうﾎﾞｰﾄﾞ | 突付け | 37
張り(GB-D) |  |  | ㎡
天井 | t9.0+GB-Rt12.5共
ﾛｯｸｳｰﾙ吸音板 |  | 211
㎡
天井 | t12.5+GB-Rt9.5共
ﾛｯｸｳｰﾙ吸音板 |  | 8.6
㎡
軽量鉄骨天井下地 | 19形(屋内) ふところ1.5ｍ未満
| 下地張りなし @225 ｲﾝｻｰﾄ含む | 37
㎡
軽量鉄骨天井下地 | 19形(屋内) ふところ1.5ｍ未満
| 下地張りあり @360 ｲﾝｻｰﾄ含む | 220
㎡
軽量鉄骨天井 | 19形(屋内) 100× 100㎜程度
開口部補強 | ﾎﾞｰﾄﾞ等切込み共 | 4
か所
軽量鉄骨天井 | 19形(屋内) 150× 100㎜程度
開口部補強 | ﾎﾞｰﾄﾞ等切込み共 | 1
か所
軽量鉄骨天井 | 19形(屋内) 150× 150㎜程度
開口部補強 | ﾎﾞｰﾄﾞ等切込み共 | 1
か所
軽量鉄骨天井 | 19形(屋内) 200× 200㎜程度
開口部補強 | ﾎﾞｰﾄﾞ等切込み共 | 6
か所
建築工事 細目別内訳 | [5 empty] | 20
建築工事 |  | 内装改修 |  |  | 改修
名 称 | 摘 要 | 数 量 | 単位 | 単 価 | 金 額 | 備 考
軽量鉄骨天井 | 19形(屋内) 250× 250㎜程度
開口部補強 | ﾎﾞｰﾄﾞ等切込み共 | 12
か所
軽量鉄骨天井 | 19形(屋内) 450× 450㎜程度
開口部補強 | ﾎﾞｰﾄﾞ等切込み共 | 31
か所
軽量鉄骨天井 | 19形(屋内) 630× 200㎜程度
開口部補強 | ﾎﾞｰﾄﾞ等切込み共 | 3
か所
軽量鉄骨天井 | 19形(屋内) 900× 900㎜程度
開口部補強 | ﾎﾞｰﾄﾞ等切込み共 | 2
か所
軽量鉄骨天井 | 19形(屋内) 1150× 400㎜程度
開口部補強 | ﾎﾞｰﾄﾞ等切込み共 | 2
か所
軽量鉄骨天井 | 19形(屋内) 1250× 120㎜程度
開口部補強 | ﾎﾞｰﾄﾞ等切込み共 | 45
か所
天井点検口 | 一般ﾀｲﾌﾟ ｱﾙﾐ製 内外枠共額縁
| 450角 | 31
か所
天井廻縁 | 塩化ﾋﾞﾆﾙ製
239
ｍ
室名札 | 平付型 W158×H152
11
か所
流し台 | L2400×D735×H850 既製品
| 面台・ｽﾃﾝﾚｽ水切共 | 1
か所
補助手摺 | L型
1
か所
ﾍﾞﾋﾞｰﾁｪｱ
1
か所
ﾍﾞﾋﾞｰﾍﾞｯﾄﾞ
1
か所
清掃 | 既設ｶｳﾝﾀｰ面
0.5
㎡
ｶｰﾃﾝﾚｰﾙ | ｽﾃﾝﾚｽ
仮撤去復旧 |  | 12.8
ｍ
建築工事 細目別内訳 | [5 empty] | 21
建築工事 |  | 内装改修 |  |  | 改修
名 称 | 摘 要 | 数 量 | 単位 | 単 価 | 金 額 | 備 考
計
建築工事 細目別内訳 | [5 empty] | 22
建築工事 |  | 塗装改修 |  |  | 改修
名 称 | 摘 要 | 数 量 | 単位 | 単 価 | 金 額 | 備 考
（ 内部 ）
壁 | ﾎﾞｰﾄﾞ面 工程B種(一般)
ＥＰ－Ｇ塗り | 素地B種 | 1.4
㎡
壁 | ﾓﾙﾀﾙ面 工程B種(一般)
ＥＰ－Ｇ塗り | 下地調整RB種(塗替え面) | 1.2
改修仕様 |  |  | ㎡
壁 | ﾎﾞｰﾄﾞ面 工程B種(一般)
ＥＰ－Ｇ塗り | 下地調整RB種(塗替え面) | 1.1
改修仕様 |  |  | ㎡
ｶｳﾝﾀｰ | 木部
ＥＰ－Ｇ塗り | 工程B種 下地調整RB種(塗替え面) | 0.5
改修仕様 |  |  | ㎡
木製枠 | 木部 工程B種
ＥＰ－Ｇ塗り | 下地調整RB種(塗替え面)
(糸幅300㎜以下)
改修仕様
4
ｍ
ﾌﾞﾗｲﾝﾄﾞﾎﾞｯｸｽ | 木部 工程B種
ＥＰ－Ｇ塗り | 下地調整RB種(塗替え面)
(糸幅300㎜以下)
改修仕様
13.2
ｍ
計
建築工事 細目別内訳 | [5 empty] | 23
建築工事 |  | 発生材処理 |  |  | 運搬
名 称 | 摘 要 | 数 量 | 単位 | 単 価 | 金 額 | 備 考
発生材積込 | [5 empty] | 別紙 00-0009
1
式
発生材運搬 | [5 empty] | 別紙 00-0010
1
式
計
建築工事 細目別内訳 | [5 empty] | 24
建築工事 |  | 発生材処理 |  |  | 処分
名 称 | 摘 要 | 数 量 | 単位 | 単 価 | 金 額 | 備 考
発生材処分 | [5 empty] | 別紙 00-0011
1
式
ｽｸﾗｯﾌﾟ控除 | 鉄屑 ヘビーH3
1.3
ｔ
ｽｸﾗｯﾌﾟ控除 | ｱﾙﾐ 延べｶﾞﾗ
0.03
ｔ
ｽｸﾗｯﾌﾟ | ｽﾃﾝﾚｽ
17.4
kg
計

## A別紙明細
建築工事 別紙明細 | [5 empty] | 25
建築工事 |  | 直接仮設
名 称 | 摘 要 | 数 量 | 単位 | 単 価 | 金 額 | 備 考
墨出し | [5 empty] | 別紙 00-0001
1
式
墨出し(内部改修) | 個別改修
23.3
㎡
墨出し(内部改修) | 複合改修
238
㎡
計
養生 | [5 empty] | 別紙 00-0002
1
式
養生(外壁改修)
18.9
㎡
養生(内部改修) | 個別改修
23.9
㎡
養生(内部改修) | 複合改修
238
㎡
計
建築工事 別紙明細 | [5 empty] | 26
建築工事 |  | 直接仮設
名 称 | 摘 要 | 数 量 | 単位 | 単 価 | 金 額 | 備 考
整理清掃後片付け | [5 empty] | 別紙 00-0003
1
式
整理清掃後片付け
(外壁改修) |  | 18.9
㎡
整理清掃後片付け
(建具改修) |  | 15
㎡
整理清掃後片付け | 個別改修
(内部改修) |  | 23.9
㎡
整理清掃後片付け | 複合改修
(内部改修) |  | 238
㎡
計
外部足場 | [5 empty] | 別紙 00-0004
1
式
枠組本足場 | 建枠 600×1700 布枠500×1枚
(手すり先行方式) | 12m未満 | 114
| 3か月 |  | ㎡
安全手すり | 枠組足場用
(手すり先行方式) | 3か月 | 22.7
ｍ
計
内部足場 | [5 empty] | 別紙 00-0005
1
式
内部仕上足場 | 階高4.0m以下
(改修) | 脚立足場 一般 | 262
| - |  | ㎡
計
建築工事 別紙明細 | [5 empty] | 27
建築工事 |  | 直接仮設
名 称 | 摘 要 | 数 量 | 単位 | 単 価 | 金 額 | 備 考
災害防止 | [5 empty] | 別紙 00-0006
1
式
防音ｼｰﾄ張り | 3か月
114
㎡
計
墜落制止用器具費 | [5 empty] | 別紙 00-0007
1
式
墜落制止用器具費 | 12か月まで
12
月
計
仮設材運搬 | [5 empty] | 別紙 00-0008
1
式
仮設材運搬 | 建枠幅600
(枠組本足場) |  | 114
(手すり先行方式) |  |  | ㎡
仮設材運搬 | 枠組本足場用(手すり先行方式)
(安全てすり) |  | 22.7
ｍ
仮設材運搬 | 2階建
(内部仕上足場 |  | 262
脚立足場) |  |  | ㎡
仮設材運搬
(ｼｰﾄ･ﾈｯﾄ類) |  | 114
㎡
計
建築工事 別紙明細 | [5 empty] | 28
建築工事 |  | 発生材処理 |  |  | 運搬
名 称 | 摘 要 | 数 量 | 単位 | 単 価 | 金 額 | 備 考
発生材積込 | [5 empty] | 別紙 00-0009
1
式
ｱｽﾍﾞｽﾄ処理 集積
・梱包 |  | 0.6
ｍ3
発生材積込み | ｺﾝｸﾘｰﾄ類 人力
7.6
ｍ3
発生材積込み | ﾎﾞｰﾄﾞ･木材類 人力
21.9
ｍ3
計
建築工事 別紙明細 | [5 empty] | 29
建築工事 |  | 発生材処理 |  |  | 運搬
名 称 | 摘 要 | 数 量 | 単位 | 単 価 | 金 額 | 備 考
発生材運搬 | [5 empty] | 別紙 00-0010
1
式
撤去材運搬 | ﾀﾞﾝﾌﾟﾄﾗｯｸ 2t積級
| 人力積込 無筋ｺﾝｸﾘｰﾄ類 | 7.6
| DID区間有り 6.0㎞以下 |  | ｍ3
撤去材運搬 | ﾀﾞﾝﾌﾟﾄﾗｯｸ 2t積級
| 人力積込 木材類 | 5.2
| DID区間有り 23.0㎞以下 |  | ｍ3
撤去材運搬 | ﾀﾞﾝﾌﾟﾄﾗｯｸ 2t積級
| 人力積込 ｶﾞﾗｽ類 | 0.1
| DID区間有り 23.0㎞以下 |  | ｍ3
撤去材運搬 | ﾀﾞﾝﾌﾟﾄﾗｯｸ 2t積級
| 人力積込 畳類 | 2.6
| DID区間有り 23.0㎞以下 |  | ｍ3
撤去材運搬 | ﾀﾞﾝﾌﾟﾄﾗｯｸ 2t積級
| 人力積込 廃ﾌﾟﾗ類 | 3.1
| DID区間有り 23.0㎞以下 |  | ｍ3
撤去材運搬 | ﾀﾞﾝﾌﾟﾄﾗｯｸ 2t積級
| 人力積込 石こうﾎﾞｰﾄﾞ類 | 8.5
| DID区間有り 23.0㎞以下 |  | ｍ3
撤去材運搬 | ﾀﾞﾝﾌﾟﾄﾗｯｸ 2t積級
| 人力積込 混合廃棄物類 | 1.8
| DID区間有り 23.0㎞以下 |  | ｍ3
撤去材運搬 | ﾀﾞﾝﾌﾟﾄﾗｯｸ 2t積級
| 人力積込 石綿含有材類 | 0.6
| DID区間有り 70.0㎞以下 |  | ｍ3
計
建築工事 別紙明細 | [5 empty] | 30
建築工事 |  | 発生材処理 |  |  | 処分
名 称 | 摘 要 | 数 量 | 単位 | 単 価 | 金 額 | 備 考
発生材処分 | [5 empty] | 別紙 00-0011
1
式
発生材処分 | ｺﾝｸﾘｰﾄ
7.6
ｍ3
発生材処分 | 木材
5.2
ｍ3
発生材処分 | ｶﾞﾗｽ･陶器類
0.1
ｍ3
発生材処分 | 繊維くず
2.6
ｍ3
発生材処分 | 廃ﾌﾟﾗｽﾁｯｸ類
3.1
ｍ3
発生材処分 | ﾎﾞｰﾄﾞ類
8.5
ｍ3
発生材処分 | 混合廃棄物
1.8
ｍ3
発生材処分 | 石綿含有建材
0.6
ｍ3
計

## A共仮 (積上)
共通仮設費(積上) 明細 | [5 empty] | 31
名 称 | 摘 要 | 数 量 | 単位 | 単 価 | 金 額 | 備 考
ﾌｪﾝｽﾊﾞﾘｹｰﾄﾞ | H1800 養生ｼｰﾄ共
| 5.9か月 | 11.9
ｍ
ｷｬｽﾀｰｹﾞｰﾄ | W6000×H1800
| 5.9か月 | 1
か所
交通誘導員(ｽﾎﾟｯﾄ | 昼間 B
利用) |  | 60
人日
揮発性有機化合物 | 拡散方式
濃度測定 |  | 9
か所
ｱｽﾍﾞｽﾄ処理
掲示板 |  | 1
枚
仮設看板
標準図8-7 |  | 1
か所
計

## M種目
直接工事費 種目別内訳 |  |  |  | 1
名 称 | 数 量 | 単位 | 金 額 | 備 考
機械設備工事
1
式
ガス設備工事
1
式
計

## M科目
直接工事費 科目別内訳 |  |  |  | 2
機械設備工事
名 称 | 数 量 | 単位 | 金 額 | 備 考
屋外工事
1
式
本館棟 空気調和設備
1
式
本館棟 給排水衛生設備
1
式
計
直接工事費 科目別内訳
ガス設備工事
名 称 | 数 量 | 単位 | 金 額 | 備 考
ガス設備工事
1
式
計

## M中科目
直接工事費 中科目別内訳 |  |  |  |  | 3
機械設備工事
科 目 名 称 | 中 科 目 名 称 | 数 量 | 単位 | 金 額 | 備 考
屋外工事 | 給水配管
1
式
計
本館棟 空気調和設備 | 空調機器
1
式
本館棟 空気調和設備 | 空調設備
1
式
本館棟 空気調和設備 | 換気機器
1
式
本館棟 空気調和設備 | 換気設備
1
式
計
本館棟 給排水衛生設備 | 衛生機器
1
式
本館棟 給排水衛生設備 | 給湯設備
1
式
本館棟 給排水衛生設備 | 給水設備
1
式
本館棟 給排水衛生設備 | 排水設備
1
式
計
直接工事費 中科目別内訳
ガス設備工事
科 目 名 称 | 中 科 目 名 称 | 数 量 | 単位 | 金 額 | 備 考
ガス設備工事 | ガス設備工事
1
式
計

## M細目
直接工事費 細目別内訳 | [5 empty] | 4
機械設備工事 |  | 屋外工事 |  |  | 給水配管
名 称 | 摘 要 | 数 量 | 単位 | 単 価 | 金 額 | 備 考
ﾌﾟﾗｸﾞ･ｷｬｯﾌﾟ止め | 地中配管 HI用ｷｬｯﾌﾟ
| 20A | 1
か所
土工事 | [5 empty] | 別紙 00-0001
1
式
撤去工事 | 再使用しない |  |  |  |  | 別紙 00-0002
1
式
廃棄物処分費 | [5 empty] | 別紙 00-0003
1
式
計
直接工事費 細目別内訳
機械設備工事 |  | 本館棟 空気調和設備 |  |  | 空調機器
名 称 | 摘 要 | 数 量 | 単位 | 単 価 | 金 額 | 備 考
PAC-1 | 冷房能力:14.0kw(ﾂｲﾝ)
ﾊﾟｯｹｰｼﾞ形ｴｱｺﾝ | 屋外機:床置き､屋内機:天ｶｾ4方向 | 1
| ﾜｲﾔｰﾄﾞﾘﾓｺﾝ､ﾄﾞﾚﾝｱｯﾌﾟ､予備ﾌｨﾙﾀｰ共 |  | 組
RAC-1､2 | 冷房能力:2.2kw
ﾙｰﾑｴｱｺﾝ | 屋外機:床置き､屋内機:壁掛け | 2
| ﾜｲﾔﾚｽﾘﾓｺﾝ､ﾄﾞﾚﾝｱｯﾌﾟ､予備ﾌｨﾙﾀｰ共 |  | 組
RAC-3､4､5 | 冷房能力:2.2kw
ﾙｰﾑｴｱｺﾝ | 屋外機:床置き､屋内機:壁掛け | 3
| ﾜｲﾔﾚｽﾘﾓｺﾝ､予備ﾌｨﾙﾀｰ共 |  | 組
RAC-6､7 | 冷房能力:5.6kw
ﾙｰﾑｴｱｺﾝ | 屋外機:床置き､屋内機:天ｶｾ1方向 | 2
| ﾜｲﾔﾚｽﾘﾓｺﾝ､予備ﾌｨﾙﾀｰ共 |  | 組
据付費 | [5 empty] | 別紙 00-0004
1
式
冷媒ﾌﾛﾝ回収費 | [5 empty] | 別紙 00-0005
1
式
撤去工事 | 再使用しない |  |  |  |  | 別紙 00-0006
1
式
廃棄物処分費 | [5 empty] | 別紙 00-0007
1
式
計
直接工事費 細目別内訳 | [5 empty] | 5
機械設備工事 |  | 本館棟 空気調和設備 |  |  | 空調設備
名 称 | 摘 要 | 数 量 | 単位 | 単 価 | 金 額 | 備 考
冷媒用 | 6.35外径( 1/4B) 液管
断熱材被覆銅管 | 厚8mm | 26
ｍ
冷媒用 | 9.52外径( 3/8B) 液管
断熱材被覆銅管 | 厚8mm | 18
ｍ
冷媒用 | 9.52外径( 3/8B) ｶﾞｽ管
断熱材被覆銅管 | 厚20mm以上 | 12
ｍ
冷媒用 | 12.7 外径( 1/2B) ｶﾞｽ管
断熱材被覆銅管 | 厚20mm以上 | 14
ｍ
冷媒用 | 15.88外径( 5/8B) ｶﾞｽ管
断熱材被覆銅管 | 厚20mm以上 | 18
ｍ
冷温水・水配管用 | ねじ接合 屋内一般
亜鉛めっき鋼管 | 40A | 1
ｍ
排水・硬質ﾎﾟﾘ | 屋外架空・暗渠 25A
塩化ﾋﾞﾆﾙ管 |  | 6
(VP) |  |  | ｍ
排水・硬質ﾎﾟﾘ | 屋外架空・暗渠 30A
塩化ﾋﾞﾆﾙ管 |  | 3
(VP) |  |  | ｍ
排水・硬質ﾎﾟﾘ | 屋内一般 20A
塩化ﾋﾞﾆﾙ管 |  | 5
(VP) |  |  | ｍ
排水・硬質ﾎﾟﾘ | 屋内一般 25A
塩化ﾋﾞﾆﾙ管 |  | 8
(VP) |  |  | ｍ
排水・硬質ﾎﾟﾘ | 屋内一般 30A
塩化ﾋﾞﾆﾙ管 |  | 11
(VP) |  |  | ｍ
配管切断 | 配管切断 25A 保温無
(鋼管類) |  | 2
･手間のみ |  |  | か所
配管切断 | 配管切断 32A 保温無
(鋼管類) |  | 1
･手間のみ |  |  | か所
配管切断 | 配管切断 40A 保温無
(鋼管類) |  | 3
･手間のみ |  |  | か所
配管切断 | 配管切断 30A 保温無
(樹脂管類) |  | 1
･手間のみ |  |  | か所
直接工事費 細目別内訳
機械設備工事 |  | 本館棟 空気調和設備 |  |  | 空調設備
名 称 | 摘 要 | 数 量 | 単位 | 単 価 | 金 額 | 備 考
配管切断 | 配管切断 40A 保温有
(鋼管類) |  | 2
･手間のみ |  |  | か所
配管用防虫網 | 25A
2
個
配管用防虫網 | 32A
1
個
ﾌﾟﾗｸﾞ･ｷｬｯﾌﾟ止め | 屋内一般 鋼管用ﾌﾟﾗｸﾞ
| 32A | 1
か所
ﾌﾟﾗｸﾞ･ｷｬｯﾌﾟ止め | 屋内一般 鋼管用ﾌﾟﾗｸﾞ
| 40A | 2
か所
ﾌﾟﾗｸﾞ･ｷｬｯﾌﾟ止め | 屋内一般 HI用ｷｬｯﾌﾟ
| 40A | 2
か所
EM-CEE-Sｹｰﾌﾞﾙ | 1.25mm2- 2C
| ﾋﾟｯﾄ・天井 | 6
ｍ
EM-CEｹｰﾌﾞﾙ | 2mm2- 3C ﾋﾟｯﾄ・天井
44
ｍ
保温工事 | [5 empty] | 別紙 00-0008
1
式
撤去工事 | 再使用しない |  |  |  |  | 別紙 00-0009
1
式
廃棄物処分費 | [5 empty] | 別紙 00-0010
1
式
有価材 | [5 empty] | 別紙 00-0011
1
式
計
直接工事費 細目別内訳 | [5 empty] | 6
機械設備工事 |  | 本館棟 空気調和設備 |  |  | 換気機器
名 称 | 摘 要 | 数 量 | 単位 | 単 価 | 金 額 | 備 考
FE-1 | 消音形
ｽﾄﾚｰﾄｼﾛｯｺﾌｧﾝ | 450m3/h | 1
台
FE-2､4,5 | 低騒音形
天井埋込形換気扇 | 70m3/h×40Pa | 4
台
FE-3 | 低騒音形
天井埋込形換気扇 | 80m3/h×40Pa | 1
台
FE-6 | 低騒音形
天井埋込形換気扇 | 120m3/h×40Pa | 1
台
FE-7 | 低騒音形
天井埋込形換気扇 | 110m3/h×40Pa | 1
台
FE-8 | 低騒音形
天井埋込形換気扇 | 310m3/h×40Pa | 1
台
FE-9 | 低騒音形
天井埋込形換気扇 | 400m3/h×40Pa | 1
台
FE-10 | 低騒音形
天井埋込形換気扇 | 130m3/h×40Pa | 1
台
FE-11 | 150φ×270m3/h
天井埋込形換気扇 |  | 2
台
据付費 | [5 empty] | 別紙 00-0012
1
式
撤去工事 | 再使用しない |  |  |  |  | 別紙 00-0013
1
式
廃棄物処分費 | [5 empty] | 別紙 00-0014
1
式
計
直接工事費 細目別内訳
機械設備工事 |  | 本館棟 空気調和設備 |  |  | 換気設備
名 称 | 摘 要 | 数 量 | 単位 | 単 価 | 金 額 | 備 考
共板ﾌﾗﾝｼﾞ | ｲﾝｻｰﾄ無 0.5mm(～450mm)
工法ﾀﾞｸﾄ |  | 2
㎡
ｽﾊﾟｲﾗﾙﾀﾞｸﾄ | ｲﾝｻｰﾄ無 100㎜
(低圧ﾀﾞｸﾄ) |  | 9
ｍ
ｽﾊﾟｲﾗﾙﾀﾞｸﾄ | ｲﾝｻｰﾄ無 125㎜
(低圧ﾀﾞｸﾄ) |  | 4
ｍ
ｽﾊﾟｲﾗﾙﾀﾞｸﾄ | ｲﾝｻｰﾄ無 150㎜
(低圧ﾀﾞｸﾄ) |  | 25
ｍ
ｽﾊﾟｲﾗﾙﾀﾞｸﾄ | ｲﾝｻｰﾄ無 200㎜
(低圧ﾀﾞｸﾄ) |  | 8
ｍ
ｽﾊﾟｲﾗﾙﾀﾞｸﾄ | ｲﾝｻｰﾄ無 250㎜
(低圧ﾀﾞｸﾄ) |  | 3
ｍ
ﾎﾞｯｸｽ | ｲﾝｻｰﾄ無 0.5mm(～450mm)
4
㎡
丸形 風量調節 | 250φ
ﾀﾞﾝﾊﾟｰ |  | 1
個
丸形 防火ﾀﾞﾝﾊﾟｰ | 150φ
2
個
ﾕﾆﾊﾞｰｻﾙ形吹出口 | VHS 200 200
3
個
ﾕﾆﾊﾞｰｻﾙ形吹出口 | HS 200 200
3
個
ﾕﾆﾊﾞｰｻﾙ形吹出口 | 0.04㎡以下
取付 |  | 6
個
ﾊﾟｲﾌﾟﾌ-ﾄﾞ･ﾍﾞﾝﾄｷｬ | ﾍﾞﾝﾄﾞｷｬｯﾌﾟ(SUS製)
ｯﾌﾟ | 150A | 2
個
ﾀﾞｸﾄ端部閉塞
1
㎡
風量測定口
1
個
直接工事費 細目別内訳 | [5 empty] | 7
機械設備工事 |  | 本館棟 空気調和設備 |  |  | 換気設備
名 称 | 摘 要 | 数 量 | 単位 | 単 価 | 金 額 | 備 考
ﾀﾞｸﾄ用たわみ継手
2
ｍ
配管切断 | 配管切断 100A 保温無
(樹脂管類) |  | 1
･手間のみ |  |  | か所
ﾀﾞｸﾄ切断 | 屋内隠蔽 100φ 保温無
2
か所
ﾀﾞｸﾄ切断 | 屋内隠蔽 150φ 保温無
1
か所
ﾀﾞｸﾄ切断 | 屋内隠蔽 270×200 保温無
1
か所
ﾀﾞｸﾄ切断 | 屋内隠蔽 250φ 保温無
1
か所
保温工事 | [5 empty] | 別紙 00-0015
1
式
はつり工事 | [5 empty] | 別紙 00-0016
1
式
ｺﾝｸﾘｰﾄ類処分費 | [5 empty] | 別紙 00-0017
1
式
撤去工事 | [5 empty] | 別紙 00-0018
(再使用する) |  | 1
式
撤去工事 | 再使用しない |  |  |  |  | 別紙 00-0019
1
式
廃棄物処分費 | [5 empty] | 別紙 00-0020
1
式
計
直接工事費 細目別内訳
機械設備工事 |  | 本館棟 給排水衛生設備 |  |  | 衛生機器
名 称 | 摘 要 | 数 量 | 単位 | 単 価 | 金 額 | 備 考
洋風便器 | CS670B(相当品)
| 紙巻器付 | 5
組
小便器 | UFH500(相当品)
2
組
洗面器 | L210D(相当品)
1
組
手洗器 | LSE870APR(相当品)
1
組
掃除用流し | SK22A(相当品)
1
組
混合水栓 (据付) | 13
1
個
搬出費 | [5 empty] | 別紙 00-0021
1
式
撤去工事 | 再使用しない |  |  |  |  | 別紙 00-0022
1
式
廃棄物処分費 | [5 empty] | 別紙 00-0023
1
式
計
直接工事費 細目別内訳 | [5 empty] | 8
機械設備工事 |  | 本館棟 給排水衛生設備 |  |  | 給湯設備
名 称 | 摘 要 | 数 量 | 単位 | 単 価 | 金 額 | 備 考
WHE-1 | 床置き型貯湯式給湯器
電気温水器 | 貯湯量 12L | 1
| ｼﾝｸﾞﾙﾚﾊﾞｰ混合水栓 |  | 台
WHG-1 | 屋外設置壁掛形
ｶﾞｽ給湯器 | 都市ｶﾞｽ13A | 1
| 16号形 ｶﾞｽ消費量30.1kw |  | 台
据付費 | [5 empty] | 別紙 00-0024
1
式
給湯・被覆銅管 | 屋内一般 20A( 3/4B)
4
ｍ
給湯・被覆銅管 | 機械室・便所 20A( 3/4B)
3
ｍ
青銅仕切弁 | 10K(ねじ) 20A
1
個
ﾌﾚｷｼﾌﾞﾙｼﾞｮｲﾝﾄ | ﾍﾞﾛｰｽﾞ形 20A
1
個
配管切断 | 配管切断 20A 保温無
(鋼管類) |  | 1
･手間のみ |  |  | か所
保温工事 | [5 empty] | 別紙 00-0025
1
式
はつり工事 | [5 empty] | 別紙 00-0026
1
式
ｺﾝｸﾘｰﾄ類処分費 | [5 empty] | 別紙 00-0027
1
式
撤去工事 | 再使用しない |  |  |  |  | 別紙 00-0028
1
式
廃棄物処分費 | [5 empty] | 別紙 00-0029
1
式
有価材 | [5 empty] | 別紙 00-0030
1
式
計
直接工事費 細目別内訳
機械設備工事 |  | 本館棟 給排水衛生設備 |  |  | 給水設備
名 称 | 摘 要 | 数 量 | 単位 | 単 価 | 金 額 | 備 考
給水・耐衝撃性 | 屋内一般 20A
ﾎﾟﾘ塩ﾋﾞ管(HIVP) |  | 4
ｍ
給水・耐衝撃性 | 機械室・便所 20A
ﾎﾟﾘ塩ﾋﾞ管(HIVP) |  | 19
ｍ
給水・耐衝撃性 | 機械室・便所 30A
ﾎﾟﾘ塩ﾋﾞ管(HIVP) |  | 1
ｍ
ﾌﾟﾗｸﾞ･ｷｬｯﾌﾟ止め | 屋内一般 HI用ｷｬｯﾌﾟ
| 20A | 4
か所
ﾌﾟﾗｸﾞ･ｷｬｯﾌﾟ止め | 屋内一般 HI用ｷｬｯﾌﾟ
| 25A | 4
か所
ﾌﾟﾗｸﾞ･ｷｬｯﾌﾟ止め | 屋内一般 HI用ｷｬｯﾌﾟ
| 40A | 1
か所
青銅仕切弁 | 10K(ねじ) 20A
1
個
ﾌﾚｷｼﾌﾞﾙｼﾞｮｲﾝﾄ | ﾍﾞﾛｰｽﾞ形 20A
1
個
配管切断 | 配管切断 20A 保温無
(樹脂管類) |  | 7
･手間のみ |  |  | か所
配管切断 | 配管切断 25A 保温無
(樹脂管類) |  | 4
･手間のみ |  |  | か所
保温工事 | [5 empty] | 別紙 00-0031
1
式
はつり工事 | [5 empty] | 別紙 00-0032
1
式
ｺﾝｸﾘｰﾄ類処分費 | [5 empty] | 別紙 00-0033
1
式
撤去工事 | 再使用しない |  |  |  |  | 別紙 00-0034
1
式
廃棄物処分費 | [5 empty] | 別紙 00-0035
1
式
直接工事費 細目別内訳 | [5 empty] | 9
機械設備工事 |  | 本館棟 給排水衛生設備 |  |  | 給水設備
名 称 | 摘 要 | 数 量 | 単位 | 単 価 | 金 額 | 備 考
計
直接工事費 細目別内訳
機械設備工事 |  | 本館棟 給排水衛生設備 |  |  | 排水設備
名 称 | 摘 要 | 数 量 | 単位 | 単 価 | 金 額 | 備 考
雑排水
排水・硬質ﾎﾟﾘ | 屋内一般 40A
塩化ﾋﾞﾆﾙ |  | 2
耐火二層管(VP) |  |  | ｍ
排水・硬質ﾎﾟﾘ | 機械室・便所 40A
塩化ﾋﾞﾆﾙ |  | 4
耐火二層管(VP) |  |  | ｍ
排水・硬質ﾎﾟﾘ | 機械室・便所 65A
塩化ﾋﾞﾆﾙ |  | 1
耐火二層管(VP) |  |  | ｍ
汚水
排水・硬質ﾎﾟﾘ | 機械室・便所 50A
塩化ﾋﾞﾆﾙ |  | 6
耐火二層管(VP) |  |  | ｍ
排水・硬質ﾎﾟﾘ | 機械室・便所 75A
塩化ﾋﾞﾆﾙ |  | 5
耐火二層管(VP) |  |  | ｍ
排水・硬質ﾎﾟﾘ | 機械室・便所 100A
塩化ﾋﾞﾆﾙ |  | 8
耐火二層管(VP) |  |  | ｍ
通気
通気・硬質ﾎﾟﾘ | 機械室・便所 50A
塩化ﾋﾞﾆﾙ管 |  | 8
(VP) |  |  | ｍ
床上掃除口 | COA 100A
(非防水形) |  | 3
個
ﾌﾟﾗｸﾞ･ｷｬｯﾌﾟ止め | 屋内一般 FDP 40A
4
か所
ﾌﾟﾗｸﾞ･ｷｬｯﾌﾟ止め | 屋内一般 FDP 50A
5
か所
ﾌﾟﾗｸﾞ･ｷｬｯﾌﾟ止め | 屋内一般 FDP 75A
2
か所
配管切断 | 配管切断 50A 保温無
(鋼管類) |  | 4
･手間のみ |  |  | か所
直接工事費 細目別内訳 | [5 empty] | 10
機械設備工事 |  | 本館棟 給排水衛生設備 |  |  | 排水設備
名 称 | 摘 要 | 数 量 | 単位 | 単 価 | 金 額 | 備 考
配管切断 | 配管切断 100A 保温無
(鋼管類) |  | 2
･手間のみ |  |  | か所
はつり工事 | [5 empty] | 別紙 00-0036
1
式
ｺﾝｸﾘｰﾄ類処分費 | [5 empty] | 別紙 00-0037
1
式
撤去工事 | 再使用しない |  |  |  |  | 別紙 00-0038
1
式
廃棄物処分費 | [5 empty] | 別紙 00-0039
1
式
有価材 | [5 empty] | 別紙 00-0040
1
式
計
直接工事費 細目別内訳
ガス設備工事 |  | ガス設備工事 |  |  | ガス設備工事
名 称 | 摘 要 | 数 量 | 単位 | 単 価 | 金 額 | 備 考
ガス設備工事
1
式
計

## M別紙
直接工事費 別紙明細 | [5 empty] | 11
機械設備工事 |  | 屋外工事 |  |  | 給水配管
名 称 | 摘 要 | 数 量 | 単位 | 単 価 | 金 額 | 備 考
土工事 | [5 empty] | 別紙 00-0001
1
式
土工事 | 人力堀方 -
0.06
ｍ3
土工事 | 人力埋戻し -
0.06
ｍ3
計
撤去工事 | 再使用しない |  |  |  |  | 別紙 00-0002
1
式
ﾋﾞﾆﾙ管類撤去(給 | 地中配管 20A
排水) |  | 0.5
再使用しない |  |  | ｍ
産業廃棄物積込・
運搬費 |  | 0.01
ｍ3
計
廃棄物処分費 | [5 empty] | 別紙 00-0003
1
式
ﾋﾞﾆﾙ管類処分費 | 20A
0.5
ｍ
計
直接工事費 別紙明細
機械設備工事 |  | 本館棟 空気調和設備 |  |  | 空調機器
名 称 | 摘 要 | 数 量 | 単位 | 単 価 | 金 額 | 備 考
据付費 | [5 empty] | 別紙 00-0004
1
式
ﾊﾟｯｹｰｼﾞ形空気調 | 屋外機 床置き 防振基礎無し
和機(ｾﾊﾟﾚｰﾄ･ﾏﾙﾁ) | 14.0kW以下 | 1
据付 |  |  | 台
ﾊﾟｯｹｰｼﾞ形空気調 | 屋内機 天井吊り -
和機(ｾﾊﾟﾚｰﾄ･ﾏﾙﾁ) | 7.1kW以下 | 2
据付 |  |  | 台
ﾙｰﾑｴｱｺﾝﾃﾞｨｼｮﾅｰ | 屋外機 床置き 2.5kW以下
[ｾﾊﾟﾚｰﾄ形(圧縮機 |  | 5
屋外形)]据付 |  |  | 台
ﾙｰﾑｴｱｺﾝﾃﾞｨｼｮﾅｰ | 屋内機 壁掛け 2.5kW以下
[ｾﾊﾟﾚｰﾄ形(圧縮機 |  | 5
屋外形)]据付 |  |  | 台
ﾙｰﾑｴｱｺﾝﾃﾞｨｼｮﾅｰ | 屋外機 床置き 6.3kW以下
[ｾﾊﾟﾚｰﾄ形(圧縮機 |  | 2
屋外形)]据付 |  |  | 台
ﾙｰﾑｴｱｺﾝﾃﾞｨｼｮﾅｰ | 屋内機 天井 6.3kW以下
[ｾﾊﾟﾚｰﾄ形(圧縮機 |  | 2
屋外形)]据付 |  |  | 台
ﾘﾓｺﾝ類 (取付) | ﾊﾟｯｹｰｼﾞｴｱｺﾝ用ﾜｲﾔｰﾄﾞﾘﾓｺﾝ
1
個
計
冷媒ﾌﾛﾝ回収費 | [5 empty] | 別紙 00-0005
1
式
冷媒ﾌﾛﾝ回収 | 冷却能力:7.1kW以下
2
台
冷媒ﾌﾛﾝ回収 | 冷却能力:4.5kW以下
3
台
冷媒ﾌﾛﾝ回収 | 冷却能力:2.5kW以下
6
台
計
直接工事費 別紙明細 | [5 empty] | 12
機械設備工事 |  | 本館棟 空気調和設備 |  |  | 空調機器
名 称 | 摘 要 | 数 量 | 単位 | 単 価 | 金 額 | 備 考
撤去工事 | 再使用しない |  |  |  |  | 別紙 00-0006
1
式
ﾊﾟｯｹｰｼﾞｴｱｺﾝ内外 | 再使用しない
機撤去 | 7.1kw | 2
組
ﾊﾟｯｹｰｼﾞｴｱｺﾝ内外 | 再使用しない
機撤去 | 3.6kw | 1
組
ﾙｰﾑｴｱｺﾝﾃﾞｨｼｮﾅｰ | 再使用しない
撤去 | 屋外機 床置き 2.5kW以下 | 6
台
ﾙｰﾑｴｱｺﾝﾃﾞｨｼｮﾅｰ | 再使用しない
撤去 | 屋内機 壁掛け 2.5kW以下 | 6
台
ﾙｰﾑｴｱｺﾝﾃﾞｨｼｮﾅｰ | 再使用しない
撤去 | 屋内機 壁掛け 4.0kW以下 | 2
台
ﾙｰﾑｴｱｺﾝﾃﾞｨｼｮﾅｰ | 再使用しない
撤去 | 屋外機 床置き 4.0kW以下 | 2
台
ﾌｧﾝｺｲﾙﾕﾆｯﾄ | 再使用しない
撤去 | 天井隠ぺい FCU-4,FCU-6相当 | 2
台
ﾌｧﾝｺｲﾙﾕﾆｯﾄ | 再使用しない
撤去 | 天井隠ぺい FCU-8相当 | 1
台
ﾌｧﾝｺｲﾙﾕﾆｯﾄ | 再使用しない
撤去 | 天井隠ぺい FCU-12相当 | 2
台
産業廃棄物積込・
運搬費 |  | 0.63
ｍ3
計
直接工事費 別紙明細
機械設備工事 |  | 本館棟 空気調和設備 |  |  | 空調機器
名 称 | 摘 要 | 数 量 | 単位 | 単 価 | 金 額 | 備 考
廃棄物処分費 | [5 empty] | 別紙 00-0007
1
式
その他の産業廃棄
物 |  | 0.07
ｔ
計
直接工事費 別紙明細 | [5 empty] | 13
機械設備工事 |  | 本館棟 空気調和設備 |  |  | 空調設備
名 称 | 摘 要 | 数 量 | 単位 | 単 価 | 金 額 | 備 考
保温工事 | [5 empty] | 別紙 00-0008
1
式
冷媒管・ﾄﾞﾚﾝ管 | ｸﾞﾗｽｳｰﾙ 屋外・多湿 ｽﾃﾝﾚｽ
保温 | 80A 厚20mm | 11.5
ｍ
冷媒管・ﾄﾞﾚﾝ管 | ｸﾞﾗｽｳｰﾙ 屋外・多湿 ｽﾃﾝﾚｽ
保温 | 100A 厚20mm | 4.9
ｍ
冷温水管 保温 | ｸﾞﾗｽｳｰﾙ
| 天井内,ﾊﾟｲﾌﾟｼｬﾌﾄ内 ｱﾙﾐｶﾞﾗｽｸﾛｽ | 0.8
| 40A |  | ｍ
計
直接工事費 別紙明細
機械設備工事 |  | 本館棟 空気調和設備 |  |  | 空調設備
名 称 | 摘 要 | 数 量 | 単位 | 単 価 | 金 額 | 備 考
撤去工事 | 再使用しない |  |  |  |  | 別紙 00-0009
1
式
長方形ﾀﾞｸﾄ撤去 | 亜鉛鉄板 0.6㎜ 再使用しない
3.9
㎡
長方形ﾀﾞｸﾄ撤去 | 亜鉛鉄板 0.8㎜ 再使用しない
28.7
㎡
長方形ﾀﾞｸﾄ保温 | ﾛｯｸｳｰﾙ･ｸﾞﾗｽｳｰﾙ
撤去 | 屋内隠ぺい,ﾀﾞｸﾄｼｬﾌﾄ内 | 19.9
| ｱﾙﾐｶﾞﾗｽｸﾛｽ 再使用しない |  | ㎡
ﾕﾆﾊﾞｰｻﾙ形吹出口 | (VHS､VS､VH､V) 0.1㎡以下
撤去 | 再使用しない | 3
個
ﾕﾆﾊﾞｰｻﾙ形吹出口 | (VHS､VS､VH､V) 0.2㎡以下
撤去 | 再使用しない | 4
個
ﾕﾆﾊﾞｰｻﾙ形吹出口 | (VHS､VS､VH､V) 0.3㎡以下
撤去 | 再使用しない | 1
個
ﾕﾆﾊﾞｰｻﾙ形吹出口 | (VHS､VS､VH､V) 0.4㎡以下
撤去 | 再使用しない | 2
個
銅管類撤去(冷媒) | 屋内一般 6.35
再使用しない |  | 46.7
ｍ
銅管類撤去(冷媒) | 屋内一般 9.52
再使用しない |  | 27
ｍ
銅管類撤去(冷媒) | 屋内一般 12.70
再使用しない |  | 19.7
ｍ
冷媒管 保温撤去 | ｸﾞﾗｽｳｰﾙ
| 屋内露出 合成樹脂製ｶﾊﾞｰ1及び2 | 6.6
| 80A 再使用しない |  | ｍ
冷媒管 保温撤去 | ｸﾞﾗｽｳｰﾙ
| 屋外露出,浴室 ｽﾃﾝﾚｽ鋼板 | 28.1
| 80A 再使用しない |  | ｍ
鋼管類撤去(給排 | 屋内一般 25A
水冷却水) |  | 32.5
再使用しない |  |  | ｍ
鋼管類撤去(給排 | 屋内一般 32A
水冷却水) |  | 9.1
再使用しない |  |  | ｍ
直接工事費 別紙明細 | [5 empty] | 14
機械設備工事 |  | 本館棟 空気調和設備 |  |  | 空調設備
名 称 | 摘 要 | 数 量 | 単位 | 単 価 | 金 額 | 備 考
撤去工事 | 再使用しない |  |  |  |  | 別紙 00-0009
1
式
鋼管類撤去(給排 | 屋内一般 40A
水冷却水) |  | 24.7
再使用しない |  |  | ｍ
冷温水管 保温 | ｸﾞﾗｽｳｰﾙ
撤去 | 天井内,ﾊﾟｲﾌﾟｼｬﾌﾄ内 ｱﾙﾐｶﾞﾗｽｸﾛｽ | 32.5
| 25A 再使用しない |  | ｍ
冷温水管 保温 | ｸﾞﾗｽｳｰﾙ
撤去 | 天井内,ﾊﾟｲﾌﾟｼｬﾌﾄ内 ｱﾙﾐｶﾞﾗｽｸﾛｽ | 9.1
| 32A 再使用しない |  | ｍ
冷温水管 保温 | ｸﾞﾗｽｳｰﾙ
撤去 | 天井内,ﾊﾟｲﾌﾟｼｬﾌﾄ内 ｱﾙﾐｶﾞﾗｽｸﾛｽ | 24.7
| 40A 再使用しない |  | ｍ
ﾋﾞﾆﾙ管類撤去(給 | 屋内一般 20A
排水) |  | 6.6
再使用しない |  |  | ｍ
ﾋﾞﾆﾙ管類撤去(給 | 屋内一般 32A
排水) |  | 15.1
再使用しない |  |  | ｍ
ﾋﾞﾆﾙ管類撤去(給 | 屋内一般 40A
排水) |  | 6.3
再使用しない |  |  | ｍ
ﾋﾞﾆﾙ管類撤去(給 | 屋外架空・暗渠 20A
排水) |  | 13.9
再使用しない |  |  | ｍ
排水管 保温撤去 | ｸﾞﾗｽｳｰﾙ
| 屋内露出 合成樹脂製ｶﾊﾞｰ1及び2 | 6.6
| 20A 再使用しない |  | ｍ
排水管 保温撤去 | ｸﾞﾗｽｳｰﾙ
| 天井内,ﾊﾟｲﾌﾟｼｬﾌﾄ内 ｱﾙﾐｶﾞﾗｽｸﾛｽ | 15.1
| 32A 再使用しない |  | ｍ
排水管 保温撤去 | ｸﾞﾗｽｳｰﾙ
| 天井内,ﾊﾟｲﾌﾟｼｬﾌﾄ内 ｱﾙﾐｶﾞﾗｽｸﾛｽ | 6.3
| 40A 再使用しない |  | ｍ
産業廃棄物積込・
運搬費 |  | 6.8
ｍ3
計
直接工事費 別紙明細
機械設備工事 |  | 本館棟 空気調和設備 |  |  | 空調設備
名 称 | 摘 要 | 数 量 | 単位 | 単 価 | 金 額 | 備 考
廃棄物処分費 | [5 empty] | 別紙 00-0010
1
式
ﾋﾞﾆﾙ管類処分費 | 20A
20.5
ｍ
ﾋﾞﾆﾙ管類処分費 | 32A
15.1
ｍ
ﾋﾞﾆﾙ管類処分費 | 40A
6.3
ｍ
廃棄物処分費 | 金属くず
1.2
ｔ
廃棄物処分費 | ガラスくず
0.01
ｔ
計
有価材 | [5 empty] | 別紙 00-0011
1
式
鉄くず | ﾍﾋﾞｰH1
0.2
ｔ
銅くず | 並銅
16.4
kg
計
直接工事費 別紙明細 | [5 empty] | 15
機械設備工事 |  | 本館棟 空気調和設備 |  |  | 換気機器
名 称 | 摘 要 | 数 量 | 単位 | 単 価 | 金 額 | 備 考
据付費 | [5 empty] | 別紙 00-0012
1
式
消音ﾎﾞｯｸｽ付 | 天井吊
送風機 据付 |  | 1
台
換気扇 据付 | 天井埋込形
12
台
計
撤去工事 | 再使用しない |  |  |  |  | 別紙 00-0013
1
式
ｼﾛｯｺﾌｧﾝ撤去 | 再使用しない 1 1/2相当
1
台
天井扇撤去 | 再使用しない 天井埋込
11
台
換気扇 | 200 φ 取付枠共 （再使用無し）
撤去 |  | 1
台
屋外ﾌｰﾄﾞ撤去 | 再使用しない
1
個
産業廃棄物積込・
運搬費 |  | 2.5
ｍ3
計
直接工事費 別紙明細
機械設備工事 |  | 本館棟 空気調和設備 |  |  | 換気機器
名 称 | 摘 要 | 数 量 | 単位 | 単 価 | 金 額 | 備 考
廃棄物処分費 | [5 empty] | 別紙 00-0014
1
式
その他の産業廃棄
物 |  | 0.5
ｔ
計
直接工事費 別紙明細 | [5 empty] | 16
機械設備工事 |  | 本館棟 空気調和設備 |  |  | 換気設備
名 称 | 摘 要 | 数 量 | 単位 | 単 価 | 金 額 | 備 考
保温工事 | [5 empty] | 別紙 00-0015
1
式
長方形ﾀﾞｸﾄ保温 | ｸﾞﾗｽｳｰﾙ 屋内隠ぺい,ﾀﾞｸﾄｼｬﾌﾄ内
| ｱﾙﾐｶﾞﾗｽｸﾛｽ | 2.3
| 保温厚25 |  | ㎡
ｽﾊﾟｲﾗﾙﾀﾞｸﾄ保温 | ｸﾞﾗｽｳｰﾙ 屋内隠ぺい,ﾀﾞｸﾄｼｬﾌﾄ内
(32K) | ｱﾙﾐｶﾞﾗｽｸﾛｽ 100㎜ | 8.7
| 保温厚25 |  | ｍ
ｽﾊﾟｲﾗﾙﾀﾞｸﾄ保温 | ｸﾞﾗｽｳｰﾙ 屋内隠ぺい,ﾀﾞｸﾄｼｬﾌﾄ内
(32K) | ｱﾙﾐｶﾞﾗｽｸﾛｽ 125㎜ | 4.1
| 保温厚25 |  | ｍ
ｽﾊﾟｲﾗﾙﾀﾞｸﾄ保温 | ｸﾞﾗｽｳｰﾙ 屋内隠ぺい,ﾀﾞｸﾄｼｬﾌﾄ内
(32K) | ｱﾙﾐｶﾞﾗｽｸﾛｽ 150㎜ | 25
| 保温厚25 |  | ｍ
ｽﾊﾟｲﾗﾙﾀﾞｸﾄ保温 | ｸﾞﾗｽｳｰﾙ 屋内隠ぺい,ﾀﾞｸﾄｼｬﾌﾄ内
(32K) | ｱﾙﾐｶﾞﾗｽｸﾛｽ 200㎜ | 8.1
| 保温厚25 |  | ｍ
ｽﾊﾟｲﾗﾙﾀﾞｸﾄ保温 | ｸﾞﾗｽｳｰﾙ 屋内隠ぺい,ﾀﾞｸﾄｼｬﾌﾄ内
(32K) | ｱﾙﾐｶﾞﾗｽｸﾛｽ 250㎜ | 3.2
| 保温厚25 |  | ｍ
計
はつり工事 | [5 empty] | 別紙 00-0016
1
式
機械はつり(ﾀﾞｲﾔﾓ | 100～150㎜ 150㎜
ﾝﾄﾞｶｯﾀｰによる |  | 1
配管用貫通口) |  |  | か所
機械はつり(ﾀﾞｲﾔﾓ | 100～150㎜ 175㎜
ﾝﾄﾞｶｯﾀｰによる |  | 3
配管用貫通口) |  |  | か所
とりこわし | ﾀﾞﾝﾌﾟﾄﾗｯｸ 2t積級
発生材運搬 | 人力積込 無筋ｺﾝｸﾘｰﾄ類 | 0.01
| DID区間有り 6.0㎞以下 |  | ｍ3
計
直接工事費 別紙明細
機械設備工事 |  | 本館棟 空気調和設備 |  |  | 換気設備
名 称 | 摘 要 | 数 量 | 単位 | 単 価 | 金 額 | 備 考
ｺﾝｸﾘｰﾄ類処分費 | [5 empty] | 別紙 00-0017
1
式
ｺﾝｸﾘｰﾄ処分費 | 無筋ｺﾝｸﾘｰﾄ
0.01
ｍ3
計
撤去工事 | [5 empty] | 別紙 00-0018
(再使用する) |  | 1
式
ﾕﾆﾊﾞｰｻﾙ形吹出口 | (VHS､VS､VH､V) 0.04㎡以下
取外し | 再使用する | 6
個
計
直接工事費 別紙明細 | [5 empty] | 17
機械設備工事 |  | 本館棟 空気調和設備 |  |  | 換気設備
名 称 | 摘 要 | 数 量 | 単位 | 単 価 | 金 額 | 備 考
撤去工事 | 再使用しない |  |  |  |  | 別紙 00-0019
1
式
長方形ﾀﾞｸﾄ撤去 | 亜鉛鉄板 0.5㎜ 再使用しない
8.5
㎡
ｽﾊﾟｲﾗﾙﾀﾞｸﾄ(低圧､ | 100㎜ 再使用しない
高圧1､2ﾀﾞｸﾄ) |  | 8.6
撤去 |  |  | ｍ
ｽﾊﾟｲﾗﾙﾀﾞｸﾄ(低圧､ | 150㎜ 再使用しない
高圧1､2ﾀﾞｸﾄ) |  | 1.4
撤去 |  |  | ｍ
ｽﾊﾟｲﾗﾙﾀﾞｸﾄ(低圧､ | 250㎜ 再使用しない
高圧1､2ﾀﾞｸﾄ) |  | 3.7
撤去 |  |  | ｍ
ﾋﾞﾆﾙ管類撤去(給 | 屋外架空・暗渠 100A
排水) |  | 2
再使用しない |  |  | ｍ
長方形ﾀﾞｸﾄ保温 | ﾛｯｸｳｰﾙ･ｸﾞﾗｽｳｰﾙ
撤去 | 屋内隠ぺい,ﾀﾞｸﾄｼｬﾌﾄ内 | 8.5
| ｱﾙﾐｶﾞﾗｽｸﾛｽ 再使用しない |  | ㎡
ｽﾊﾟｲﾗﾙﾀﾞｸﾄ保温 | ﾛｯｸｳｰﾙ･ｸﾞﾗｽｳｰﾙ
撤去(40K) | 屋内隠ぺい,ﾀﾞｸﾄｼｬﾌﾄ内 | 6.9
| ｱﾙﾐｶﾞﾗｽｸﾛｽ 再使用しない |  | ㎡
防火ﾀﾞﾝﾊﾟｰ | 0.1㎡以下 再使用しない
(FD)撤去 |  | 1
個
ﾕﾆﾊﾞｰｻﾙ形吹出口 | (VHS､VS､VH､V) 0.04㎡以下
撤去 | 再使用しない | 4
個
ﾍﾞﾝﾄｷｬｯﾌﾟ撤去 | 再使用しない
1
個
ｸﾞﾘｽ除去装置撤去 | 0.3㎡以上 再使用しない
1
個
吸込口撤去 | (GV､GVS) 0.1㎡以下 再使用しない
1
個
ﾎﾞｯｸｽ撤去 | 亜鉛鉄板 0.5㎜ 再使用しない
2
㎡
産業廃棄物積込・
運搬費 |  | 1.1
ｍ3
直接工事費 別紙明細
機械設備工事 |  | 本館棟 空気調和設備 |  |  | 換気設備
名 称 | 摘 要 | 数 量 | 単位 | 単 価 | 金 額 | 備 考
撤去工事 | 再使用しない |  |  |  |  | 別紙 00-0019
1
式
計
廃棄物処分費 | [5 empty] | 別紙 00-0020
1
式
ﾋﾞﾆﾙ管類処分費 | 100A
2
ｍ
廃棄物処分費 | 金属くず
0.2
ｔ
廃棄物処分費 | その他
0.02
ｔ
廃棄物処分費 | ガラスくず
0.01
ｔ
計
直接工事費 別紙明細 | [5 empty] | 18
機械設備工事 |  | 本館棟 給排水衛生設備 |  |  | 衛生機器
名 称 | 摘 要 | 数 量 | 単位 | 単 価 | 金 額 | 備 考
搬出費 | [5 empty] | 別紙 00-0021
1
式
搬出費(撤去用) | 単独搬出 300㎏/m3未満
0.12
ｔ
計
直接工事費 別紙明細
機械設備工事 |  | 本館棟 給排水衛生設備 |  |  | 衛生機器
名 称 | 摘 要 | 数 量 | 単位 | 単 価 | 金 額 | 備 考
撤去工事 | 再使用しない |  |  |  |  | 別紙 00-0022
1
式
大便器撤去 | ﾀﾝｸ式 再使用しない
2
組
大便器撤去 | 洗浄弁式 再使用しない
1
組
洗面化粧台撤去 | 再使用しない
1
組
洗面器撤去 | 水栓1個、水栓2個 再使用しない
1
組
洗面器撤去 | 水栓1個、水栓2個 再使用しない
1
組
掃除流し撤去 | ﾊﾞｯｸ付き掃除流し 再使用しない
1
組
洗濯機ﾊﾟﾝ撤去 | ﾄﾗｯﾌﾟ付 再使用しない
2
組
一槽ｼﾝｸ | W=450
撤去 | 再使用しない | 1
台
一槽ｼﾝｸ | W=750
撤去 | 再使用しない | 1
台
調理台 | W=700
撤去 | 再使用しない | 1
台
調理台 | W=1500
撤去 | 再使用しない | 1
台
ｶﾞｽﾃｰﾌﾞﾙ | W=1200
撤去 | 再使用しない | 1
台
衛生器具類撤去 | 混合水栓 13
再使用しない |  | 13
組
衛生器具類撤去 | 量水器 20
再使用しない |  | 1
組
直接工事費 別紙明細 | [5 empty] | 19
機械設備工事 |  | 本館棟 給排水衛生設備 |  |  | 衛生機器
名 称 | 摘 要 | 数 量 | 単位 | 単 価 | 金 額 | 備 考
撤去工事 | 再使用しない |  |  |  |  | 別紙 00-0022
1
式
産業廃棄物積込・
運搬費 |  | 4.3
ｍ3
計
廃棄物処分費 | [5 empty] | 別紙 00-0023
1
式
衛生器具類処分費 | 洋風便器(ﾀﾝｸ方式)
2
組
衛生器具類処分費 | 洋風便器(ﾌﾗｯｼｭ弁方式)
1
組
衛生器具類処分費 | 洗面器
2
組
廃棄物処分費 | その他
0.8
ｔ
計
直接工事費 別紙明細
機械設備工事 |  | 本館棟 給排水衛生設備 |  |  | 給湯設備
名 称 | 摘 要 | 数 量 | 単位 | 単 価 | 金 額 | 備 考
据付費 | [5 empty] | 別紙 00-0024
1
式
貯湯湯沸器 据付 | 置台形 20L
1
台
瞬間湯沸器 据付 | 給湯専用壁掛形 16号
1
台
計
保温工事 | [5 empty] | 別紙 00-0025
1
式
給湯管 保温 | ｸﾞﾗｽｳｰﾙ
| 屋内露出 合成樹脂製ｶﾊﾞｰ1 | 4.8
| 20A |  | ｍ
給湯管 保温 | ｸﾞﾗｽｳｰﾙ
| 屋外露出,浴室 ｽﾃﾝﾚｽ鋼板 | 3.8
| 20A |  | ｍ
計
はつり工事 | [5 empty] | 別紙 00-0026
1
式
機械はつり(ﾀﾞｲﾔﾓ | 100～150㎜ 75㎜
ﾝﾄﾞｶｯﾀｰによる |  | 1
配管用貫通口) |  |  | か所
とりこわし | ﾀﾞﾝﾌﾟﾄﾗｯｸ 2t積級
発生材運搬 | 人力積込 無筋ｺﾝｸﾘｰﾄ類 | 0.01
| DID区間有り 6.0㎞以下 |  | ｍ3
計
直接工事費 別紙明細 | [5 empty] | 20
機械設備工事 |  | 本館棟 給排水衛生設備 |  |  | 給湯設備
名 称 | 摘 要 | 数 量 | 単位 | 単 価 | 金 額 | 備 考
ｺﾝｸﾘｰﾄ類処分費 | [5 empty] | 別紙 00-0027
1
式
ｺﾝｸﾘｰﾄ処分費 | 無筋ｺﾝｸﾘｰﾄ
0.01
ｍ3
計
直接工事費 別紙明細
機械設備工事 |  | 本館棟 給排水衛生設備 |  |  | 給湯設備
名 称 | 摘 要 | 数 量 | 単位 | 単 価 | 金 額 | 備 考
撤去工事 | 再使用しない |  |  |  |  | 別紙 00-0028
1
式
瞬間湯沸器 撤去 | 給湯専用壁掛形 24号
| 再使用しない | 5
台
貯湯湯沸器 撤去 | 置台形 12L
| 再使用しない | 1
台
ｽﾊﾟｲﾗﾙﾀﾞｸﾄ(低圧､ | 100㎜ 再使用しない
高圧1､2ﾀﾞｸﾄ) |  | 10.4
撤去 |  |  | ｍ
排気筒保温撤去 | ﾛｯｸｳｰﾙ 屋内隠ぺい 再使用しない
3.2
㎡
排気筒ﾄｯﾌﾟ | 100A
撤去 | 再使用しない | 1
個
銅管類撤去(給水･ | 屋内一般 20 (3/4 )
給湯) |  | 42.3
再使用しない |  |  | ｍ
銅管類撤去(給水･ | 機械室・便所 20 (3/4 )
給湯) |  | 11.6
再使用しない |  |  | ｍ
ﾎﾟﾘﾌﾞﾃﾞﾝ管 | 屋内一般 10A
撤去 | 再使用しない | 22.8
ｍ
ﾎﾟﾘﾌﾞﾃﾞﾝ管 | 機械室・便所 10A
撤去 | 再使用しない | 8.4
ｍ
産業廃棄物積込・
運搬費 |  | 0.7
ｍ3
計
直接工事費 別紙明細 | [5 empty] | 21
機械設備工事 |  | 本館棟 給排水衛生設備 |  |  | 給湯設備
名 称 | 摘 要 | 数 量 | 単位 | 単 価 | 金 額 | 備 考
廃棄物処分費 | [5 empty] | 別紙 00-0029
1
式
廃棄物処分費 | 金属くず
0.2
ｔ
廃棄物処分費 | その他
0.01
ｔ
廃棄物処分費 | ガラスくず
0.02
ｔ
計
有価材 | [5 empty] | 別紙 00-0030
1
式
銅くず | 並銅
27.3
kg
計
直接工事費 別紙明細
機械設備工事 |  | 本館棟 給排水衛生設備 |  |  | 給水設備
名 称 | 摘 要 | 数 量 | 単位 | 単 価 | 金 額 | 備 考
保温工事 | [5 empty] | 別紙 00-0031
1
式
給水管 保温 | ｸﾞﾗｽｳｰﾙ
| 天井内,ﾊﾟｲﾌﾟｼｬﾌﾄ内 ｱﾙﾐｶﾞﾗｽ化粧筒 | 19.3
| 20A |  | ｍ
給水管 保温 | ｸﾞﾗｽｳｰﾙ
| 屋内露出 合成樹脂製ｶﾊﾞｰ1 | 2.3
| 20A |  | ｍ
給水管 保温 | ｸﾞﾗｽｳｰﾙ
| 天井内,ﾊﾟｲﾌﾟｼｬﾌﾄ内 ｱﾙﾐｶﾞﾗｽ化粧筒 | 0.3
| 32A |  | ｍ
給水管 保温 | ﾎﾟﾘｽﾁﾚﾝ
| 屋外露出,浴室 ｽﾃﾝﾚｽ鋼板 | 2.1
| 20A |  | ｍ
計
はつり工事 | [5 empty] | 別紙 00-0032
1
式
コア抜き
はつり補修
機械はつり(ﾀﾞｲﾔﾓ | 200㎜程度 75㎜
ﾝﾄﾞｶｯﾀｰによる |  | 2
配管用貫通口) |  |  | か所
管類撤去
周囲はつり補修
手はつり | 無筋ｺﾝｸﾘｰﾄ 120～150㎜ 75mm
(配管貫通口) |  | 6
か所
手はつり | 無筋ｺﾝｸﾘｰﾄ 200㎜程度 75mm
(配管貫通口) |  | 17
か所
とりこわし | ﾀﾞﾝﾌﾟﾄﾗｯｸ 2t積級
発生材運搬 | 人力積込 無筋ｺﾝｸﾘｰﾄ類 | 0.01
| DID区間有り 6.0㎞以下 |  | ｍ3
計
直接工事費 別紙明細 | [5 empty] | 22
機械設備工事 |  | 本館棟 給排水衛生設備 |  |  | 給水設備
名 称 | 摘 要 | 数 量 | 単位 | 単 価 | 金 額 | 備 考
ｺﾝｸﾘｰﾄ類処分費 | [5 empty] | 別紙 00-0033
1
式
ｺﾝｸﾘｰﾄ処分費 | 無筋ｺﾝｸﾘｰﾄ
0.01
ｍ3
計
直接工事費 別紙明細
機械設備工事 |  | 本館棟 給排水衛生設備 |  |  | 給水設備
名 称 | 摘 要 | 数 量 | 単位 | 単 価 | 金 額 | 備 考
撤去工事 | 再使用しない |  |  |  |  | 別紙 00-0034
1
式
ﾋﾞﾆﾙ管類撤去(給 | 屋内一般 20A
排水) |  | 42.6
再使用しない |  |  | ｍ
ﾋﾞﾆﾙ管類撤去(給 | 屋内一般 25A
排水) |  | 5.3
再使用しない |  |  | ｍ
ﾋﾞﾆﾙ管類撤去(給 | 機械室・便所 20A
排水) |  | 21.8
再使用しない |  |  | ｍ
ﾋﾞﾆﾙ管類撤去(給 | 機械室・便所 25A
排水) |  | 1.3
再使用しない |  |  | ｍ
給水管 保温撤去 | ｸﾞﾗｽｳｰﾙ
| 屋内露出 合成樹脂製ｶﾊﾞｰ1及び2 | 6.7
| 20A 再使用しない |  | ｍ
給水管 保温撤去 | ｸﾞﾗｽｳｰﾙ
| 天井内,ﾊﾟｲﾌﾟｼｬﾌﾄ内 ｱﾙﾐｶﾞﾗｽ化粧筒 | 34
| 20A 再使用しない |  | ｍ
給水管 保温撤去 | ｸﾞﾗｽｳｰﾙ
| 天井内,ﾊﾟｲﾌﾟｼｬﾌﾄ内 ｱﾙﾐｶﾞﾗｽ化粧筒 | 6.6
| 25A 再使用しない |  | ｍ
給水管 保温撤去 | ｸﾞﾗｽｳｰﾙ
| 屋外露出,浴室 ｽﾃﾝﾚｽ鋼板 | 10.4
| 20A 再使用しない |  | ｍ
給水管 保温撤去 | ｸﾞﾗｽｳｰﾙ
| 暗渠内 着色ｱﾙﾐｶﾞﾗｽｸﾛｽ | 7.8
| 20A 再使用しない |  | ｍ
給水管 保温撤去 | ｸﾞﾗｽｳｰﾙ
| 屋外露出,浴室 ｽﾃﾝﾚｽ鋼板 | 5.5
| 20A 再使用しない |  | ｍ
産業廃棄物積込・
運搬費 |  | 0.2
ｍ3
計
直接工事費 別紙明細 | [5 empty] | 23
機械設備工事 |  | 本館棟 給排水衛生設備 |  |  | 給水設備
名 称 | 摘 要 | 数 量 | 単位 | 単 価 | 金 額 | 備 考
廃棄物処分費 | [5 empty] | 別紙 00-0035
1
式
ﾋﾞﾆﾙ管類処分費 | 20A
64.3
ｍ
ﾋﾞﾆﾙ管類処分費 | 25A
6.6
ｍ
廃棄物処分費 | ｶﾞﾗｽくず
0.01
ｔ
計
直接工事費 別紙明細
機械設備工事 |  | 本館棟 給排水衛生設備 |  |  | 排水設備
名 称 | 摘 要 | 数 量 | 単位 | 単 価 | 金 額 | 備 考
はつり工事 | [5 empty] | 別紙 00-0036
1
式
コア抜き
はつり補修
機械はつり(ﾀﾞｲﾔﾓ | 200㎜程度 50㎜
ﾝﾄﾞｶｯﾀｰによる |  | 2
配管用貫通口) |  |  | か所
機械はつり(ﾀﾞｲﾔﾓ | 200㎜程度 75㎜
ﾝﾄﾞｶｯﾀｰによる |  | 4
配管用貫通口) |  |  | か所
機械はつり(ﾀﾞｲﾔﾓ | 200㎜程度 100㎜
ﾝﾄﾞｶｯﾀｰによる |  | 4
配管用貫通口) |  |  | か所
機械はつり(ﾀﾞｲﾔﾓ | 200㎜程度 125㎜
ﾝﾄﾞｶｯﾀｰによる |  | 1
配管用貫通口) |  |  | か所
管類撤去
周囲はつり補修
手はつり | 無筋ｺﾝｸﾘｰﾄ 120～150㎜ 100mm
(配管貫通口) |  | 6
か所
手はつり | 無筋ｺﾝｸﾘｰﾄ 200㎜程度 100mm
(配管貫通口) |  | 12
か所
手はつり | 無筋ｺﾝｸﾘｰﾄ 200㎜程度 150mm
(配管貫通口) |  | 4
か所
手はつり | 無筋ｺﾝｸﾘｰﾄ 200㎜程度 200mm
(配管貫通口) |  | 1
か所
とりこわし | ﾀﾞﾝﾌﾟﾄﾗｯｸ 2t積級
発生材運搬 | 人力積込 無筋ｺﾝｸﾘｰﾄ類 | 0.01
| DID区間有り 6.0㎞以下 |  | ｍ3
計
直接工事費 別紙明細 | [5 empty] | 24
機械設備工事 |  | 本館棟 給排水衛生設備 |  |  | 排水設備
名 称 | 摘 要 | 数 量 | 単位 | 単 価 | 金 額 | 備 考
ｺﾝｸﾘｰﾄ類処分費 | [5 empty] | 別紙 00-0037
1
式
ｺﾝｸﾘｰﾄ処分費 | 無筋ｺﾝｸﾘｰﾄ
0.01
ｍ3
計
直接工事費 別紙明細
機械設備工事 |  | 本館棟 給排水衛生設備 |  |  | 排水設備
名 称 | 摘 要 | 数 量 | 単位 | 単 価 | 金 額 | 備 考
撤去工事 | 再使用しない |  |  |  |  | 別紙 00-0038
1
式
雑排水
鋼管類撤去(給排 | 屋内一般 40A
水冷却水) |  | 4.4
再使用しない |  |  | ｍ
鋼管類撤去(給排 | 屋内一般 50A
水冷却水) |  | 1.7
再使用しない |  |  | ｍ
鋼管類撤去(給排 | 屋内一般 80A
水冷却水) |  | 0.9
再使用しない |  |  | ｍ
鋼管類撤去(給排 | 機械室・便所 40A
水冷却水) |  | 5.2
再使用しない |  |  | ｍ
鋼管類撤去(給排 | 機械室・便所 50A
水冷却水) |  | 7.5
再使用しない |  |  | ｍ
鋼管類撤去(給排 | 機械室・便所 80A
水冷却水) |  | 1.6
再使用しない |  |  | ｍ
ﾋﾞﾆﾙ管類撤去(給 | 屋内一般 50A
排水) |  | 22.4
再使用しない |  |  | ｍ
汚水
鋳鉄管類撤去(排 | 80A
水) |  | 3.2
再使用しない |  |  | ｍ
鋳鉄管類撤去(排 | 100A
水) |  | 2.5
再使用しない |  |  | ｍ
通気
鋼管類撤去(給排 | 屋内一般 40A
水冷却水) |  | 4.8
再使用しない |  |  | ｍ
鋼管類撤去(給排 | 機械室・便所 50A
水冷却水) |  | 2.6
再使用しない |  |  | ｍ
直接工事費 別紙明細 | [5 empty] | 25
機械設備工事 |  | 本館棟 給排水衛生設備 |  |  | 排水設備
名 称 | 摘 要 | 数 量 | 単位 | 単 価 | 金 額 | 備 考
撤去工事 | 再使用しない |  |  |  |  | 別紙 00-0038
1
式
排水管 保温撤去 | ｸﾞﾗｽｳｰﾙ
| 屋内露出 合成樹脂製ｶﾊﾞｰ1及び2 | 1.5
| 40A 再使用しない |  | ｍ
排水管 保温撤去 | ｸﾞﾗｽｳｰﾙ
| 屋内露出 合成樹脂製ｶﾊﾞｰ1及び2 | 5
| 50A 再使用しない |  | ｍ
排水管 保温撤去 | ｸﾞﾗｽｳｰﾙ
| 天井内,ﾊﾟｲﾌﾟｼｬﾌﾄ内 ｱﾙﾐｶﾞﾗｽ化粧筒 | 8.1
| 40A 再使用しない |  | ｍ
排水管 保温撤去 | ｸﾞﾗｽｳｰﾙ
| 天井内,ﾊﾟｲﾌﾟｼｬﾌﾄ内 ｱﾙﾐｶﾞﾗｽ化粧筒 | 10.2
| 50A 再使用しない |  | ｍ
排水管 保温撤去 | ｸﾞﾗｽｳｰﾙ
| 天井内,ﾊﾟｲﾌﾟｼｬﾌﾄ内 ｱﾙﾐｶﾞﾗｽ化粧筒 | 5.7
| 80A 再使用しない |  | ｍ
排水管 保温撤去 | ｸﾞﾗｽｳｰﾙ
| 天井内,ﾊﾟｲﾌﾟｼｬﾌﾄ内 ｱﾙﾐｶﾞﾗｽ化粧筒 | 2.5
| 100A 再使用しない |  | ｍ
床上掃除口 | COA 40A
撤去 | 再使用しない | 1
個
床上掃除口 | COA 80A
撤去 | 再使用しない | 1
個
床上掃除口 | COB 100A
撤去 | 再使用しない | 1
個
床排水ﾄﾗｯﾌﾟ | T5B 50A
撤去 | 再使用しない | 1
個
床排水ﾄﾗｯﾌﾟ | T5B 80A
撤去 | 再使用しない | 1
個
産業廃棄物積込・
運搬費 |  | 0.4
ｍ3
計
直接工事費 別紙明細
機械設備工事 |  | 本館棟 給排水衛生設備 |  |  | 排水設備
名 称 | 摘 要 | 数 量 | 単位 | 単 価 | 金 額 | 備 考
廃棄物処分費 | [5 empty] | 別紙 00-0039
1
式
廃棄物処分費 | 金属くず
0.02
ｔ
ﾋﾞﾆﾙ管類処分費 | 50A
22.4
ｍ
廃棄物処分費 | ｶﾞﾗｽくず
0.01
ｔ
計
有価材 | [5 empty] | 別紙 00-0040
1
式
鉄くず | ﾍﾋﾞｰH2
0.09
ｔ
鉄くず | 故銑B
0.07
ｔ
計

## M共仮(積上)
共通仮設費(積上) 明細 | [5 empty] | 26
名 称 | 摘 要 | 数 量 | 単位 | 単 価 | 金 額 | 備 考
貫通部非破壊検査 | [5 empty] | 別紙 00-0041
1
式
計

## M共仮(別紙)
共通仮設費(積上) 共通費別紙明細 | [5 empty] | 27
名 称 | 摘 要 | 数 量 | 単位 | 単 価 | 金 額 | 備 考
貫通部非破壊検査 | [5 empty] | 別紙 00-0041
1
式
貫通部非破壊(X線 | 基本料金 (一式)
)調査費 | 21- 30箇所まで | 1
貫通部非破壊(X線 | 材料費 (枚)
)調査費 | 21- 30箇所まで | 18
貫通部非破壊(X線 | 報告書作成費 (一式)
)調査費 | 21- 30箇所まで | 1
貫通部非破壊(X線 | 諸経費 (一式)
)調査費 | 21- 30箇所まで | 1
計

## ガス総括表
総 - 1
総括表
名 称 | 仕様 | 単位 | 数量 | 単価 | 金 額 | 備 考
ネジ工事 | ねじ工事 | 式 | 1
総合計

## ガス内訳書
1
内訳書
名 称 | 規格 | 単位 | 数量 | 単価 | 金 額 | 備 考
[ネジ工事]
基本工事費 |  | 件 | 1
架空配管（６ｍ超－９ｍ以下）増施変 | 3 | 式 | 1
マイコンメーター取外し（タイプＧ） | 30 | 個 | 1
マイコンメーター（タイプＧ）取付 | 10 | 個 | 1
配管（白鉄管） | 80 | ｍ | 1.5
架空撤去（１２ｍ超）増施変 | 32 | ｍ | 21
架空撤去（１２ｍ超）増施変 | 32 | ｍ | 18 |  |  | 高所
配管撤去 | 40 | ｍ | 3.5 |  |  | 高所
配管撤去 | 80 | ｍ | 1.5
ネジガス栓 １５Ａ １５１－６５６ |  | 個 | 1
金属可とう管連絡 ０８１０６３１ | 15 | 本 | 1
貫通用箱入れ跡モルタル仮復旧 |  | ヶ所 | 5
ダイヤモンドカッター貫通（２ケ所） | 25 | ヶ所 | 2
ガス管塗装（２回塗） | 25 | ｍ | 7.5
ガス管塗装（２回塗） | 80 | ｍ | 1.5
みなしＡＳ対策基本費 | 13 | 件 | 1
みなしＡＳ対策作業費 | 11 | ｍ | 7.5
組立足場１－５０ |  | ｍ２ | 13.5
床・壁溝掘 |  | ｍ | 1.5 |  |  |  | 0
2
内訳書
名 称 | 規格 | 単位 | 数量 | 単価 | 金 額 | 備 考
高所配管加算（架空配管） | 25 | ｍ | 3
高所配管
諸経費 | [6 empty] | -99
合 計

## E種目
電気設備工事 種目別内訳 |  |  |  | 1
名 称 | 数 量 | 単位 | 金 額 | 備 考
電気設備工事
1
式
計

## E科目
電気設備工事 科目別内訳 |  |  |  | 2
電気設備工事
名 称 | 数 量 | 単位 | 金 額 | 備 考
幹線設備
1
式
電灯設備
1
式
動力設備
1
式
構内情報通信網設備
1
式
構内交換設備
1
式
情報表示設備
1
式
誘導支援設備
1
式
テレビ共同受信設備
1
式
火災報知設備
1
式
計

## E中科目1
電気設備工事 中科目別内訳 |  |  |  |  | 3
電気設備工事
科 目 名 称 | 中 科 目 名 称 | 数 量 | 単位 | 金 額 | 備 考
幹線設備 | 幹線設備
1
式
計
電灯設備 | 電灯分岐
1
式
電灯設備 | コンセント分岐
1
式
計
動力設備 | 動力分岐
1
式
計
構内情報通信網設備
1
式
計
構内交換設備
1
式
計
情報表示設備 | 出退表示
1
式
情報表示設備 | 時刻表示
1
式
計
誘導支援設備 | インターホン
1
式
電気設備工事 中科目別内訳
電気設備工事
科 目 名 称 | 中 科 目 名 称 | 数 量 | 単位 | 金 額 | 備 考
誘導支援設備 | トイレ等呼出
1
式
計
テレビ共同受信設備
1
式
計
火災報知設備 | 自動火災報知
1
式
計

## E細目別内訳
電気設備工事 細目別内訳 | [5 empty] | 4
電気設備工事 |  | 幹線設備 |  |  | 幹線設備
名 称 | 摘 要 | 数 量 | 単位 | 単 価 | 金 額 | 備 考
600V耐燃性ﾎﾟﾘｴﾁﾚ | 2.0㎜
ﾝ絶縁電線(EM-IE) |  | 2
ｍ
600V耐燃性ﾎﾟﾘｴﾁﾚ | 14mm2
ﾝ絶縁電線(EM-IE) |  | 7
ｍ
EM-CEｹｰﾌﾞﾙ | 8mm2- 3C ﾋﾟｯﾄ・天井
2
ｍ
EM-CETｹｰﾌﾞﾙ | 60mm2 ﾋﾟｯﾄ・天井
4
ｍ
鋼板製 | 200× 200× 200
ﾌﾟﾙﾎﾞｯｸｽ(露出形) |  | 1
個
鋼板製 | 500× 500× 400
ﾌﾟﾙﾎﾞｯｸｽ(露出形) |  | 1
個
計
電気設備工事 細目別内訳
電気設備工事 |  | 電灯設備 |  |  | 電灯分岐
名 称 | 摘 要 | 数 量 | 単位 | 単 価 | 金 額 | 備 考
LED照明器具 | LSS9 -4 -37 LN
6
個
LED照明器具 | LSS9 -4 -48 LN
15
個
LED照明器具 | LSS9 -4 -65 LN
24
個
LED照明器具 | LRS1 - -13 LN
2
個
LED照明器具 | LRS1 - -17 LN
5
個
LED照明器具 | LRS1 - -22 LN
5
個
ﾀﾝﾌﾞﾗｽｲｯﾁ | 1P 15A ×1 ﾈｰﾑ無
(金属ﾌﾟﾚｰﾄ付) | - - | 1
個
ﾀﾝﾌﾞﾗｽｲｯﾁ | 1P 15A ×1 ﾈｰﾑ無
(金属ﾌﾟﾚｰﾄ付) | 1P L 15A ×1 ﾈｰﾑ付 | 3
個
ﾀﾝﾌﾞﾗｽｲｯﾁ | 1P 15A ×2 ﾈｰﾑ無
(金属ﾌﾟﾚｰﾄ付) | 1P L 15A ×1 ﾈｰﾑ付 | 4
個
ﾀﾝﾌﾞﾗｽｲｯﾁ | 1P 15A ×7 ﾈｰﾑ無
(金属ﾌﾟﾚｰﾄ付) | 1P L 15A ×1 ﾈｰﾑ付 | 1
個
照明制御器 | DS 1 -N
(ｾﾝｻ) |  | 6
個
人感スイッチ | 照明・換気扇連動用
3
個
600Vﾎﾟﾘｴﾁﾚﾝ絶縁 | 2.0㎜- 2C 管内
耐燃性ﾎﾟﾘｴﾁﾚﾝｼｰｽ |  | 8
ｹｰﾌﾞﾙ平形 EM-EEF |  |  | ｍ
600Vﾎﾟﾘｴﾁﾚﾝ絶縁 | 2.0㎜- 2C ﾋﾟｯﾄ・天井
耐燃性ﾎﾟﾘｴﾁﾚﾝｼｰｽ |  | 39
ｹｰﾌﾞﾙ平形 EM-EEF |  |  | ｍ
600Vﾎﾟﾘｴﾁﾚﾝ絶縁 | 2.0㎜- 2C FEP内(PF･CD)
耐燃性ﾎﾟﾘｴﾁﾚﾝｼｰｽ |  | 7
ｹｰﾌﾞﾙ平形 EM-EEF |  |  | ｍ
電気設備工事 細目別内訳 | [5 empty] | 5
電気設備工事 |  | 電灯設備 |  |  | 電灯分岐
名 称 | 摘 要 | 数 量 | 単位 | 単 価 | 金 額 | 備 考
600Vﾎﾟﾘｴﾁﾚﾝ絶縁 | 2.0㎜- 3C 管内
耐燃性ﾎﾟﾘｴﾁﾚﾝｼｰｽ |  | 2
ｹｰﾌﾞﾙ平形 EM-EEF |  |  | ｍ
600Vﾎﾟﾘｴﾁﾚﾝ絶縁 | 2.0㎜- 3C ﾋﾟｯﾄ・天井
耐燃性ﾎﾟﾘｴﾁﾚﾝｼｰｽ |  | 174
ｹｰﾌﾞﾙ平形 EM-EEF |  |  | ｍ
600Vﾎﾟﾘｴﾁﾚﾝ絶縁 | 2.0㎜- 3C FEP内(PF･CD)
耐燃性ﾎﾟﾘｴﾁﾚﾝｼｰｽ |  | 4
ｹｰﾌﾞﾙ平形 EM-EEF |  |  | ｍ
合成樹脂製可とう | 隠ぺい・埋込配管 22㎜
電線管 (PF単層) |  | 4
ｍ
合成樹脂製可とう | 隠ぺい・埋込配管 28㎜
電線管 (PF単層) |  | 3
ｍ
1種金属線ぴ(MM1) | A型(25.4㎜)
4
ｍ
1種金属線ぴ(MM1) | B型(40.4㎜)
1
ｍ
1種金属線ぴ(MM1) | A型(25.4㎜) 1個用ｽｲｯﾁﾎﾞｯｸｽ
付属品 |  | 2
個
1種金属線ぴ(MM1) | B型(40.4㎜) 2個用ｽｲｯﾁﾎﾞｯｸｽ
付属品 |  | 1
個
合成樹脂製 | 中四角 浅型 D44
ｱｳﾄﾚｯﾄﾎﾞｯｸｽ(ｶﾊﾞｰ |  | 8
付) |  |  | 個
撤去工事（再使用 | [5 empty] | 別紙 00-0001
する） |  | 1
式
電灯盤1L-A | 屋内壁掛型
再取付け | 主幹 MCCB 3P 250AF/125AT | 1
(再取付労務) | 分岐 MCB2P20ATx17 ELB2P20ATx14 |  | 面
電灯設備取付費 | LED ﾍﾞｰｽﾗｲﾄ 埋込形
(労務費のみ) | 650×200未満 | 1
個
電灯設備取付費 | LED ﾍﾞｰｽﾗｲﾄ 埋込形
(労務費のみ) | 650×200以上 | 3
個
電灯設備取付費 | 蛍光灯 露出形 FL
(労務費のみ) | 20W ×1 | 1
個
電気設備工事 細目別内訳
電気設備工事 |  | 電灯設備 |  |  | 電灯分岐
名 称 | 摘 要 | 数 量 | 単位 | 単 価 | 金 額 | 備 考
電灯設備取付費 | 蛍光灯 埋込形 FL
(労務費のみ) | 20W ×4 | 1
個
電灯設備取付費 | 蛍光灯(Hf) 埋込形 FHF
(労務費のみ) | 32W ×2 | 1
個
電灯設備取付費 | 蛍光灯 埋込形 FL
(労務費のみ) | 40W ×2 | 3
個
熱線センサ
再取付け |  | 1
(再取付労務) |  |  | 個
撤去工事（再使用 | [5 empty] | 別紙 00-0002
しない） |  | 1
式
廃棄物処分費 | [5 empty] | 別紙 00-0003
1
式
有価材 | [5 empty] | 別紙 00-0004
1
式
計
電気設備工事 細目別内訳 | [5 empty] | 6
電気設備工事 |  | 電灯設備 |  |  | コンセント分岐
名 称 | 摘 要 | 数 量 | 単位 | 単 価 | 金 額 | 備 考
分電盤 2L-A | 屋内壁掛型
1
面
ｺﾝｾﾝﾄ | 連用形2P15A×2
(金属ﾌﾟﾚｰﾄ付) | - | 25
| 125V |  | 個
ｺﾝｾﾝﾄ | 連用形2P15A×1
(金属ﾌﾟﾚｰﾄ付) | (接地極 接地端子付 一体形) | 10
| 125V |  | 個
ｺﾝｾﾝﾄ | 連用形2P15A×2
(金属ﾌﾟﾚｰﾄ付) | (接地極×2 接地端子×1付 一体形) | 1
| 125V |  | 個
ｺﾝｾﾝﾄ | 2P20A×1
(金属ﾌﾟﾚｰﾄ付) | (ﾌﾟﾗｸﾞ共) | 1
| 250V |  | 個
ﾘｰﾗｰｺﾝｾﾝﾄ | 2P15Ax2 E極付
| (抜止ｺﾝｾﾝﾄ2P15A×1 E極付共) | 14
個
600Vﾎﾟﾘｴﾁﾚﾝ絶縁 | 2.0㎜- 2C 管内
耐燃性ﾎﾟﾘｴﾁﾚﾝｼｰｽ |  | 18
ｹｰﾌﾞﾙ平形 EM-EEF |  |  | ｍ
600Vﾎﾟﾘｴﾁﾚﾝ絶縁 | 2.0㎜- 2C ﾋﾟｯﾄ・天井
耐燃性ﾎﾟﾘｴﾁﾚﾝｼｰｽ |  | 96
ｹｰﾌﾞﾙ平形 EM-EEF |  |  | ｍ
600Vﾎﾟﾘｴﾁﾚﾝ絶縁 | 2.0㎜- 2C FEP内(PF･CD)
耐燃性ﾎﾟﾘｴﾁﾚﾝｼｰｽ |  | 27
ｹｰﾌﾞﾙ平形 EM-EEF |  |  | ｍ
600Vﾎﾟﾘｴﾁﾚﾝ絶縁 | 2.0㎜- 3C 管内
耐燃性ﾎﾟﾘｴﾁﾚﾝｼｰｽ |  | 24
ｹｰﾌﾞﾙ平形 EM-EEF |  |  | ｍ
600Vﾎﾟﾘｴﾁﾚﾝ絶縁 | 2.0㎜- 3C ﾋﾟｯﾄ・天井
耐燃性ﾎﾟﾘｴﾁﾚﾝｼｰｽ |  | 178
ｹｰﾌﾞﾙ平形 EM-EEF |  |  | ｍ
600Vﾎﾟﾘｴﾁﾚﾝ絶縁 | 2.0㎜- 3C FEP内(PF･CD)
耐燃性ﾎﾟﾘｴﾁﾚﾝｼｰｽ |  | 10
ｹｰﾌﾞﾙ平形 EM-EEF |  |  | ｍ
合成樹脂製可とう | 隠ぺい・埋込配管 22㎜
電線管 (PF単層) |  | 36
ｍ
1種金属線ぴ(MM1) | A型(25.4㎜)
42
ｍ
1種金属線ぴ(MM1) | A型(25.4㎜) 1個用ｽｲｯﾁﾎﾞｯｸｽ
付属品 |  | 20
個
電気設備工事 細目別内訳
電気設備工事 |  | 電灯設備 |  |  | コンセント分岐
名 称 | 摘 要 | 数 量 | 単位 | 単 価 | 金 額 | 備 考
合成樹脂製 | 中四角 浅型 D44
ｱｳﾄﾚｯﾄﾎﾞｯｸｽ(ｶﾊﾞｰ |  | 39
付) |  |  | 個
はつり工事 | [5 empty] | 別紙 00-0005
1
式
ｺﾝｸﾘｰﾄ類処分費 | [5 empty] | 別紙 00-0006
1
式
撤去工事（再使用 | [5 empty] | 別紙 00-0007
する） |  | 1
式
配線器具取付費 | ｺﾝｾﾝﾄ 連用形 2P15A ×1
(労務費のみ) | 接地端子付 - | 4
個
撤去工事（再使用 | [5 empty] | 別紙 00-0008
しない） |  | 1
式
有価材 | [5 empty] | 別紙 00-0009
1
式
計
電気設備工事 細目別内訳 | [5 empty] | 7
電気設備工事 |  | 動力設備 |  |  | 動力分岐
名 称 | 摘 要 | 数 量 | 単位 | 単 価 | 金 額 | 備 考
開閉器箱 | ELCB3P 50AF× 1個
(屋外形) |  | 1
個
既設動力盤改造 | M-A
1
式
600V耐燃性ﾎﾟﾘｴﾁﾚ | 5.5mm2
ﾝ絶縁電線(EM-IE) |  | 3
ｍ
EM-CEｹｰﾌﾞﾙ | 5.5mm2- 4C 管内
34
ｍ
厚鋼電線管 | 露出配管(塗装有) 28㎜
(G) |  | 22
ｍ
ねじなし電線管 | 隠ぺい・埋込配管 31㎜
(E) |  | 12
ｍ
硬質ﾋﾞﾆﾙ電線管 | 露出配管 16㎜
(VE) |  | 2
ｍ
硬質ﾋﾞﾆﾙ電線管 | (16) 地中
(VE) |  | 2
ｍ
ｽﾃﾝﾚｽ製 | 200× 200× 200
ﾌﾟﾙﾎﾞｯｸｽ WP形 | - | 1
個
接地極 | 14φ×1.5m～2連
(銅覆鋼棒打込式) |  | 1
か所
接地極埋設標 | 金属製
1
枚
はつり工事 | [5 empty] | 別紙 00-0010
1
式
ｺﾝｸﾘｰﾄ類処分費 | [5 empty] | 別紙 00-0011
1
式
撤去工事（再使用 | [5 empty] | 別紙 00-0012
しない） |  | 1
式
有価材 | [5 empty] | 別紙 00-0013
1
式
電気設備工事 細目別内訳
電気設備工事 |  | 動力設備 |  |  | 動力分岐
名 称 | 摘 要 | 数 量 | 単位 | 単 価 | 金 額 | 備 考
計
電気設備工事 細目別内訳 | [5 empty] | 8
電気設備工事 |  | 構内情報通信網設備
名 称 | 摘 要 | 数 量 | 単位 | 単 価 | 金 額 | 備 考
情報用配線器具 | 埋込型 - 金属製
ﾓｼﾞｭﾗｼﾞｬｯｸ |  | 38
(CAT6) |  |  | 個
EM-UTPｹｰﾌﾞﾙ | CAT6 4P 管内
74
ｍ
EM-UTPｹｰﾌﾞﾙ | CAT6 4P ﾋﾟｯﾄ・天井
691
ｍ
EM-UTPｹｰﾌﾞﾙ | CAT6 4P FEP内(PF･CD)
4
ｍ
1種金属線ぴ(MM1) | A型(25.4㎜)
2
ｍ
1種金属線ぴ(MM1) | A型(25.4㎜) 1個用ｽｲｯﾁﾎﾞｯｸｽ
付属品 |  | 30
個
撤去工事（再使用 | [5 empty] | 別紙 00-0014
しない） |  | 1
式
計
電気設備工事 細目別内訳
電気設備工事 |  | 構内交換設備
名 称 | 摘 要 | 数 量 | 単位 | 単 価 | 金 額 | 備 考
端子盤1T-A | 屋内壁掛型
1
面
多機能電話機
22
台
データ設定費
1
式
試験調整費
1
式
電話用ｱｳﾄﾚｯﾄ | ﾓｼﾞｭﾗｰｼﾞｬｯｸ(RJ11) ×1
(金属製) |  | 22
個
EM-EBTｹｰﾌﾞﾙ | 0.5㎜- 2P
| 管内 | 28
ｍ
EM-EBTｹｰﾌﾞﾙ | 0.5㎜- 2P
| ﾋﾟｯﾄ・天井 | 281
ｍ
EM-EBTｹｰﾌﾞﾙ | 0.5㎜- 2P
| FEP内(PF･CD) | 4
ｍ
EM-TKEEｹｰﾌﾞﾙ | 0.5 ㎜- 50P
| 管内 | 21
ｍ
EM-TKEEｹｰﾌﾞﾙ | 0.5 ㎜- 50P
| ﾋﾟｯﾄ・天井 | 15
ｍ
厚鋼電線管 | 露出配管(塗装有) 54㎜
(G) |  | 21
ｍ
ねじなし電線管 | 露出配管(塗装有) 51㎜
(E) |  | 5
ｍ
合成樹脂製可とう | 隠ぺい・埋込配管 22㎜
電線管 (PF単層) |  | 4
ｍ
1種金属線ぴ(MM1) | A型(25.4㎜)
13
ｍ
1種金属線ぴ(MM1) | A型(25.4㎜) 1個用ｽｲｯﾁﾎﾞｯｸｽ
付属品 |  | 20
個
電気設備工事 細目別内訳 | [5 empty] | 9
電気設備工事 |  | 構内交換設備
名 称 | 摘 要 | 数 量 | 単位 | 単 価 | 金 額 | 備 考
合成樹脂製 | 中四角 浅型 D44
ｱｳﾄﾚｯﾄﾎﾞｯｸｽ(ｶﾊﾞｰ |  | 2
付) |  |  | 個
ｽﾃﾝﾚｽ製 | 300× 300× 200
ﾌﾟﾙﾎﾞｯｸｽ WP形 | - | 2
個
はつり工事 | [5 empty] | 別紙 00-0015
1
式
ｺﾝｸﾘｰﾄ類処分費 | [5 empty] | 別紙 00-0016
1
式
撤去工事（再使用 | [5 empty] | 別紙 00-0017
しない） |  | 1
式
計
電気設備工事 細目別内訳
電気設備工事 |  | 情報表示設備 |  |  | 出退表示
名 称 | 摘 要 | 数 量 | 単位 | 単 価 | 金 額 | 備 考
在室表示灯表示盤 | 12窓
(改修事務所設置) |  | 1
面
在室表示灯表示盤 | 12窓
(既設事務所設置) |  | 1
面
LEDブラケット
11
個
600Vﾎﾟﾘｴﾁﾚﾝ絶縁 | 1.6㎜- 2C 管内
耐燃性ﾎﾟﾘｴﾁﾚﾝｼｰｽ |  | 315
ｹｰﾌﾞﾙ平形 EM-EEF |  |  | ｍ
600Vﾎﾟﾘｴﾁﾚﾝ絶縁 | 1.6㎜- 2C ﾋﾟｯﾄ・天井
耐燃性ﾎﾟﾘｴﾁﾚﾝｼｰｽ |  | 418
ｹｰﾌﾞﾙ平形 EM-EEF |  |  | ｍ
ねじなし電線管 | 露出配管(塗装有) 39㎜
(E) |  | 3
ｍ
厚鋼電線管 | 露出配管(塗装有) 54㎜
(G) |  | 21
ｍ
1種金属線ぴ(MM1) | A型(25.4㎜)
6
ｍ
1種金属線ぴ(MM1) | C型(60.0㎜)
2
ｍ
1種金属線ぴ(MM1) | A型(25.4㎜) 1個用ｽｲｯﾁﾎﾞｯｸｽ
付属品 |  | 11
個
はつり工事 | [5 empty] | 別紙 00-0018
1
式
ｺﾝｸﾘｰﾄ類処分費 | [5 empty] | 別紙 00-0019
1
式
計
電気設備工事 細目別内訳 | [5 empty] | 10
電気設備工事 |  | 情報表示設備 |  |  | 時刻表示
名 称 | 摘 要 | 数 量 | 単位 | 単 価 | 金 額 | 備 考
撤去工事（再使用 | [5 empty] | 別紙 00-0020
しない） |  | 1
式
計
電気設備工事 細目別内訳
電気設備工事 |  | 誘導支援設備 |  |  | インターホン
名 称 | 摘 要 | 数 量 | 単位 | 単 価 | 金 額 | 備 考
撤去工事（再使用 | [5 empty] | 別紙 00-0021
しない） |  | 1
式
計
電気設備工事 細目別内訳 | [5 empty] | 11
電気設備工事 |  | 誘導支援設備 |  |  | トイレ等呼出
名 称 | 摘 要 | 数 量 | 単位 | 単 価 | 金 額 | 備 考
トイレ呼出表示器 | 壁掛型 ３回線
1
台
廊下灯 | ﾌﾞｻﾞｰ付
1
台
呼出押ﾎﾞﾀﾝ | 紐付き
1
台
呼出押ﾎﾞﾀﾝ | 紐無し
1
台
復旧釦 | 埋込
1
個
EM-AEｹｰﾌﾞﾙ | 1.2 ㎜- 2C
| 管内 | 16
ｍ
EM-AEｹｰﾌﾞﾙ | 1.2 ㎜- 2C
| ﾋﾟｯﾄ・天井 | 27
ｍ
EM-AEｹｰﾌﾞﾙ | 1.2 ㎜- 3C
| 管内 | 1
ｍ
EM-AEｹｰﾌﾞﾙ | 1.2 ㎜- 3C
| ﾋﾟｯﾄ・天井 | 2
ｍ
EM-AEｹｰﾌﾞﾙ | 1.2 ㎜- 3C
| FEP内(PF･CD) | 2
ｍ
合成樹脂製可とう | 隠ぺい・埋込配管 16㎜
電線管 (PF単層) |  | 2
ｍ
1種金属線ぴ(MM1) | A型(25.4㎜)
1
ｍ
1種金属線ぴ(MM1) | A型(25.4㎜) 1個用ｽｲｯﾁﾎﾞｯｸｽ
付属品 |  | 2
個
合成樹脂製 | 中四角 浅型 D44
ｱｳﾄﾚｯﾄﾎﾞｯｸｽ(ｶﾊﾞｰ |  | 2
付) |  |  | 個
計
電気設備工事 細目別内訳
電気設備工事 |  | テレビ共同受信設備
名 称 | 摘 要 | 数 量 | 単位 | 単 価 | 金 額 | 備 考
EM同軸ｹｰﾌﾞﾙ | EM-S-5C-FB ﾋﾟｯﾄ・天井
6
ｍ
合成樹脂製 | 中四角 浅型 D44
ｱｳﾄﾚｯﾄﾎﾞｯｸｽ(ｶﾊﾞｰ |  | 2
付) |  |  | 個
撤去工事（再使用 | [5 empty] | 別紙 00-0022
しない） |  | 1
式
計
電気設備工事 細目別内訳 | [5 empty] | 12
電気設備工事 |  | 火災報知設備 |  |  | 自動火災報知
名 称 | 摘 要 | 数 量 | 単位 | 単 価 | 金 額 | 備 考
ｽﾎﾟｯﾄ形感知器 | 差動式 2種 露出
9
個
ｽﾎﾟｯﾄ形感知器 | 定温式 1種 露出
1
個
EM-AEｹｰﾌﾞﾙ | 1.2 ㎜- 2C
| ﾋﾟｯﾄ・天井 | 19
ｍ
EM-AEｹｰﾌﾞﾙ | 1.2 ㎜- 4C
| ﾋﾟｯﾄ・天井 | 55
ｍ
火災報知 | P型1級
立会検査 |  | 1
１工事
撤去工事（再使用 | [5 empty] | 別紙 00-0023
する） |  | 1
式
火災報知設備 | 感知器 ｽﾎﾟｯﾄ型
取付費 |  | 5
(労務費のみ) |  |  | 個
火災報知設備 | 感知器 煙
取付費 |  | 1
(労務費のみ) |  |  | 個
撤去工事（再使用 | [5 empty] | 別紙 00-0024
しない） |  | 1
式
計

## E別紙明細
電気設備工事 別紙明細 | [5 empty] | 13
電気設備工事 |  | 電灯設備 |  |  | 電灯分岐
名 称 | 摘 要 | 数 量 | 単位 | 単 価 | 金 額 | 備 考
撤去工事（再使用 | [5 empty] | 別紙 00-0001
する） |  | 1
式
電灯盤1L-A | 屋内壁掛型
取外し | 主幹 MCCB 3P 250AF/125AT | 1
(再取付する) | 分岐 MCB2P20ATx17 ELB2P20ATx14 |  | 面
照明器具 | ﾍﾞｰｽﾗｲﾄ
LED撤去 | 埋込形
650×200未満
再使用する
1
個
照明器具 | ﾍﾞｰｽﾗｲﾄ
LED撤去 | 埋込形
650×200以上
再使用する
3
個
蛍光灯器具 | 露出形 FL 20W ×1
取外し | 再利用する | 1
個
蛍光灯器具 | 埋込形 FL 20W ×4
取外し | 再利用する | 1
個
照明器具 | FHF32W ×2 -
Hf蛍光灯 撤去 | 埋込形 再使用する | 1
個
蛍光灯器具 | 埋込形 FL 40W ×2
取外し | 再利用する | 3
個
熱線センサ
取外し |  | 1
(再取付する) |  |  | 個
計
電気設備工事 別紙明細
電気設備工事 |  | 電灯設備 |  |  | 電灯分岐
名 称 | 摘 要 | 数 量 | 単位 | 単 価 | 金 額 | 備 考
撤去工事（再使用 | [5 empty] | 別紙 00-0002
しない） |  | 1
式
蛍光灯器具 | 埋込形 FL 20W ×2
撤去 | 再利用しない | 1
個
蛍光灯器具 | 埋込形 FL 20W ×5
撤去 | 再利用しない | 2
個
照明器具 | FHF16W ×1 -
Hf蛍光灯 撤去 | 露出形 再使用しない | 1
個
照明器具 | FHF16W ×2 -
Hf蛍光灯 撤去 | 露出形 再使用しない | 4
個
照明器具 | FHF32W ×1 -
Hf蛍光灯 撤去 | 露出形 再使用しない | 1
個
照明器具 | FHF32W ×2 -
Hf蛍光灯 撤去 | 露出形 再使用しない | 3
個
照明器具 | FHF32W ×2 -
Hf蛍光灯 撤去 | 埋込形 再使用しない | 18
個
白熱灯器具 | ｺｰﾄﾞﾍﾟﾝﾀﾞﾝﾄ 再利用しない
撤去 |  | 1
個
白熱灯器具 | ｼｰﾘﾝｸﾞﾗｲﾄ 再利用しない
撤去 |  | 3
個
白熱灯器具 | 埋込灯 再利用しない
撤去 |  | 2
個
白熱灯器具 | ﾌﾞﾗｹｯﾄﾗｲﾄ 再利用しない
撤去 |  | 2
個
Hfｺﾝﾊﾟｸﾄ | 埋込形 FHT 24W ×1 再利用しない
蛍光灯器具 |  | 1
撤去 |  |  | 個
照明器具 | ﾍﾞｰｽﾗｲﾄ
LED撤去 | 露出形
650×200以上
再使用しない
2
個
電気設備工事 別紙明細 | [5 empty] | 14
電気設備工事 |  | 電灯設備 |  |  | 電灯分岐
名 称 | 摘 要 | 数 量 | 単位 | 単 価 | 金 額 | 備 考
撤去工事（再使用 | [5 empty] | 別紙 00-0002
しない） |  | 1
式
照明器具 | ﾍﾞｰｽﾗｲﾄ
LED撤去 | 露出形
1260×200以上
再使用しない
1
個
照明器具 | ﾍﾞｰｽﾗｲﾄ
LED撤去 | 埋込形
1300×200以上
再使用しない
1
個
非常用照明器具 | 埋込形 JE9～30W,I40W,LED
(白熱灯・LED灯) | 再使用なし | 1
撤去 |  |  | 個
ｽｲｯﾁ | 1P15A×1
撤去 | （再使用無し） | 7
個
ｽｲｯﾁ | 1P15A×2
撤去 | （再使用無し） | 7
個
ｽｲｯﾁ | 1P15A×3
撤去 | （再使用無し） | 2
個
ｽｲｯﾁ | 1P15A×4
撤去 | （再使用無し） | 2
個
600V絶縁ｹｰﾌﾞﾙ | 2.0㎜- 2C ﾋﾟｯﾄ・天井
撤去 | 再使用しない | 50
ｍ
600V絶縁ｹｰﾌﾞﾙ | 2.0㎜- 2C FEP内(PF･CD)
撤去 | 再使用しない | 16
ｍ
600V絶縁ｹｰﾌﾞﾙ | 2.0㎜- 3C ﾋﾟｯﾄ・天井
撤去 | 再使用しない | 94
ｍ
600V絶縁ｹｰﾌﾞﾙ | 2.0㎜- 3C FEP内(PF･CD)
撤去 | 再使用しない | 11
ｍ
合成樹脂製可とう | 22 再使用しない
電線管 |  | 21
(PF管､CD管)撤去 |  |  | ｍ
電気設備工事 別紙明細
電気設備工事 |  | 電灯設備 |  |  | 電灯分岐
名 称 | 摘 要 | 数 量 | 単位 | 単 価 | 金 額 | 備 考
撤去工事（再使用 | [5 empty] | 別紙 00-0002
しない） |  | 1
式
合成樹脂製可とう | 28 再使用しない
電線管 |  | 3
(PF管､CD管)撤去 |  |  | ｍ
ﾌﾟﾙﾎﾞｯｸｽ撤去 | 150× 150× 100 再使用しない
3
個
位置ﾎﾞｯｸｽ 撤去 | 再使用しない
32
個
蛍光管運搬費 | 350kg以下
1
式
計
廃棄物処分費 | [5 empty] | 別紙 00-0003
1
式
蛍光管処分費
12.4
kg
計
有価材 | [5 empty] | 別紙 00-0004
1
式
有価材 | 1号銅線銅くず
12.48
kg
ﾅｹﾞｯﾄ処理
26.3
kg
計
電気設備工事 別紙明細 | [5 empty] | 15
電気設備工事 |  | 電灯設備 |  |  | コンセント分岐
名 称 | 摘 要 | 数 量 | 単位 | 単 価 | 金 額 | 備 考
はつり工事 | [5 empty] | 別紙 00-0005
1
式
機械はつり(ﾀﾞｲﾔﾓ | 200mm程度 100mm
ﾝﾄﾞｶｯﾀｰによる |  | 1
配管用貫通口) |  |  | か所
発生材積込み | ｺﾝｸﾘｰﾄ類 人力
0.01
ｍ3
とりこわし | ﾀﾞﾝﾌﾟﾄﾗｯｸ 2t積級
発生材運搬 | 人力積込 無筋ｺﾝｸﾘｰﾄ類 | 0.01
| DID区間有り 6.0㎞以下 |  | ｍ3
計
ｺﾝｸﾘｰﾄ類処分費 | [5 empty] | 別紙 00-0006
1
式
ｺﾝｸﾘｰﾄ処分費 | 無筋ｺﾝｸﾘｰﾄ
0.01
ｍ3
計
撤去工事（再使用 | [5 empty] | 別紙 00-0007
する） |  | 1
式
ｴｱｺﾝ用ｺﾝｾﾝﾄ | 2P 15A x 1 ET付
取外し |  | 4
(再取付する) |  |  | 個
計
電気設備工事 別紙明細
電気設備工事 |  | 電灯設備 |  |  | コンセント分岐
名 称 | 摘 要 | 数 量 | 単位 | 単 価 | 金 額 | 備 考
撤去工事（再使用 | [5 empty] | 別紙 00-0008
しない） |  | 1
式
分電盤(居室1) | 主幹無 分岐MCB2P30AF/20ATx3
撤去 | （再使用無し） | 1
面
分電盤(居室2) | 主幹無 分岐MCB2P30AF/20ATx3
撤去 | （再使用無し） | 1
面
分電盤(居室3) | 主幹無 分岐MCB2P30AF/20ATx4
撤去 | （再使用無し） | 1
面
積算電力量計 | 1φ2W 100V 30A
撤去 | （再使用無し） | 2
個
ｺﾝｾﾝﾄ | 2P15A×2
撤去 | （再使用無し） | 26
個
ｺﾝｾﾝﾄ | 2P15A×2 E・ET付
撤去 | （再使用無し） | 19
個
ｺﾝｾﾝﾄ | 2P20A×1 E付
撤去 | （再使用無し） | 7
個
ｺﾝｾﾝﾄ | 防水 2P15A×1 E付
撤去 | （再使用無し） | 2
個
OAﾌﾛｱ内ｼﾞｮｲﾝﾄ | （再使用無し）
ﾎﾞｯｸｽ撤去 |  | 4
個
OA用ﾃｰﾌﾞﾙﾀｯﾌﾟ | （再使用無し）
撤去 |  | 8
個
600V絶縁ｹｰﾌﾞﾙ | 2.0㎜- 2C ﾋﾟｯﾄ・天井
撤去 | 再使用しない | 57
ｍ
600V絶縁ｹｰﾌﾞﾙ | 2.0㎜- 2C FEP内(PF･CD)
撤去 | 再使用しない | 67
ｍ
600V絶縁ｹｰﾌﾞﾙ | 2.0㎜- 3C 管内
撤去 | 再使用しない | 3
ｍ
600V絶縁ｹｰﾌﾞﾙ | 2.0㎜- 3C ﾋﾟｯﾄ・天井
撤去 | 再使用しない | 144
ｍ
電気設備工事 別紙明細 | [5 empty] | 16
電気設備工事 |  | 電灯設備 |  |  | コンセント分岐
名 称 | 摘 要 | 数 量 | 単位 | 単 価 | 金 額 | 備 考
撤去工事（再使用 | [5 empty] | 別紙 00-0008
しない） |  | 1
式
600V絶縁ｹｰﾌﾞﾙ | 2.0㎜- 3C FEP内(PF･CD)
撤去 | 再使用しない | 95
ｍ
厚鋼電線管 | (G22) 再使用しない
撤去 |  | 3
ｍ
合成樹脂製可とう | 22 再使用しない
電線管 |  | 163
(PF管､CD管)撤去 |  |  | ｍ
ﾌﾟﾙﾎﾞｯｸｽ撤去 | 150× 150× 100 再使用しない
1
個
位置ﾎﾞｯｸｽ 撤去 | 再使用しない
54
個
計
有価材 | [5 empty] | 別紙 00-0009
1
式
有価材 | 1号銅線銅くず
27.2
kg
ﾅｹﾞｯﾄ処理
57.23
kg
計
電気設備工事 別紙明細
電気設備工事 |  | 動力設備 |  |  | 動力分岐
名 称 | 摘 要 | 数 量 | 単位 | 単 価 | 金 額 | 備 考
はつり工事 | [5 empty] | 別紙 00-0010
1
式
機械はつり(ﾀﾞｲﾔﾓ | 200mm程度 50mm
ﾝﾄﾞｶｯﾀｰによる |  | 4
配管用貫通口) |  |  | か所
発生材積込み | ｺﾝｸﾘｰﾄ類 人力
0.01
ｍ3
とりこわし | ﾀﾞﾝﾌﾟﾄﾗｯｸ 2t積級
発生材運搬 | 人力積込 無筋ｺﾝｸﾘｰﾄ類 | 0.01
| DID区間有り 6.0㎞以下 |  | ｍ3
計
ｺﾝｸﾘｰﾄ類処分費 | [5 empty] | 別紙 00-0011
1
式
ｺﾝｸﾘｰﾄ処分費 | 無筋ｺﾝｸﾘｰﾄ
0.01
ｍ3
計
電気設備工事 別紙明細 | [5 empty] | 17
電気設備工事 |  | 動力設備 |  |  | 動力分岐
名 称 | 摘 要 | 数 量 | 単位 | 単 価 | 金 額 | 備 考
撤去工事（再使用 | [5 empty] | 別紙 00-0012
しない） |  | 1
式
既設動力盤M-A | （再使用無し）
内機撤去 |  | 1
式
ﾘﾓｺﾝ類撤去 | ﾊﾟｯｹｰｼﾞｴｱｺﾝ用ﾜｲﾔｰﾄﾞﾘﾓｺﾝ
再使用しない |  | 5
個
手元開閉器 | MCCB 2P 50AF/30AT x 1
撤去 | （再使用無し） | 2
面
ｺﾝｾﾝﾄ | 2P20A×1 E付
撤去 | （再使用無し） | 1
個
600V絶縁電線 | 2.0㎜ × 1本 再使用しない
撤去 |  | 10
ｍ
600V絶縁電線 | 5.5mm2 × 1本 再使用しない
撤去 |  | 29
ｍ
600V絶縁ｹｰﾌﾞﾙ | 2.0㎜- 3C ﾋﾟｯﾄ・天井
撤去 | 再使用しない | 21
ｍ
600V絶縁ｹｰﾌﾞﾙ | 2.0㎜- 3C FEP内(PF･CD)
撤去 | 再使用しない | 3
ｍ
600V ﾎﾟﾘｴﾁﾚﾝｹｰﾌﾞ | 5.5mm2- 3C 管 内
ﾙ撤去 | 再使用しない | 14
ｍ
600V ﾎﾟﾘｴﾁﾚﾝｹｰﾌﾞ | 5.5mm2- 3C ﾋﾟｯﾄ・天井
ﾙ撤去 | 再使用しない | 10
ｍ
600V ﾎﾟﾘｴﾁﾚﾝｹｰﾌﾞ | 5.5mm2- 3C FEP内(PF・CD)
ﾙ撤去 | 再使用しない | 2
ｍ
制御用ｹｰﾌﾞﾙ撤去 | 1.25mm2 4c
| 管内 | 6
| 再使用しない |  | ｍ
制御用ｹｰﾌﾞﾙ撤去 | 1.25mm2 4c
| ﾋﾟｯﾄ、ﾄﾗﾌ及び天井内 | 15
| 再使用しない |  | ｍ
厚鋼電線管 | (G22) 再使用しない
撤去 |  | 14
ｍ
電気設備工事 別紙明細
電気設備工事 |  | 動力設備 |  |  | 動力分岐
名 称 | 摘 要 | 数 量 | 単位 | 単 価 | 金 額 | 備 考
撤去工事（再使用 | [5 empty] | 別紙 00-0012
しない） |  | 1
式
薄鋼電線管 | (C25) 再使用しない
撤去 |  | 10
ｍ
合成樹脂製可とう | 22 再使用しない
電線管 |  | 5
(PF管､CD管)撤去 |  |  | ｍ
1種金属線ぴ(MM1) | A型(25.4㎜)
撤去 | （再使用無し） | 6
ｍ
ﾌﾟﾙﾎﾞｯｸｽ撤去 | 250× 250× 200 再使用しない
2
個
位置ﾎﾞｯｸｽ 撤去 | 再使用しない
5
個
計
有価材 | [5 empty] | 別紙 00-0013
1
式
有価材 | 1号銅線銅くず
2.29
kg
有価材 | 2号銅線銅くず
5.29
kg
ﾅｹﾞｯﾄ処理
14.15
kg
計
電気設備工事 別紙明細 | [5 empty] | 18
電気設備工事 |  | 構内情報通信網設備
名 称 | 摘 要 | 数 量 | 単位 | 単 価 | 金 額 | 備 考
撤去工事（再使用 | [5 empty] | 別紙 00-0014
しない） |  | 1
式
SW.HUB収納盤 | （再使用無し）
撤去 |  | 1
面
SW.HUB | 8ポート（再使用無し）
撤去 |  | 4
台
SW.HUB | 16ポート（再使用無し）
撤去 |  | 1
台
LAN用ｹｰﾌﾞﾙ撤去 | 4P 管内
| 再使用しない | 4
ｍ
LAN用ｹｰﾌﾞﾙ撤去 | 4P ﾋﾟｯﾄ、ﾄﾗﾌ及び天井内
| 再使用しない | 17
ｍ
1種金属線ぴ(MM1) | A型(25.4㎜)
撤去 | （再使用無し） | 4
ｍ
計
電気設備工事 別紙明細
電気設備工事 |  | 構内交換設備
名 称 | 摘 要 | 数 量 | 単位 | 単 価 | 金 額 | 備 考
はつり工事 | [5 empty] | 別紙 00-0015
1
式
機械はつり(ﾀﾞｲﾔﾓ | 200mm程度 100mm
ﾝﾄﾞｶｯﾀｰによる |  | 5
配管用貫通口) |  |  | か所
発生材積込み | ｺﾝｸﾘｰﾄ類 人力
0.01
ｍ3
とりこわし | ﾀﾞﾝﾌﾟﾄﾗｯｸ 2t積級
発生材運搬 | 人力積込 無筋ｺﾝｸﾘｰﾄ類 | 0.01
| DID区間有り 6.0㎞以下 |  | ｍ3
計
ｺﾝｸﾘｰﾄ類処分費 | [5 empty] | 別紙 00-0016
1
式
ｺﾝｸﾘｰﾄ処分費 | 無筋ｺﾝｸﾘｰﾄ
0.01
ｍ3
計
電気設備工事 別紙明細 | [5 empty] | 19
電気設備工事 |  | 構内交換設備
名 称 | 摘 要 | 数 量 | 単位 | 単 価 | 金 額 | 備 考
撤去工事（再使用 | [5 empty] | 別紙 00-0017
しない） |  | 1
式
電話交換機 | 主装置824形相当（再使用無し）
撤去 |  | 1
台
電話用分岐箱撤去 | （再使用無し）
2
個
電話機その他撤去 | 電話用ｱｳﾄﾚｯﾄ - RJ11
| 再使用しない | 6
個
ﾎﾞﾀﾝ電話ｹｰﾌﾞﾙ | 0.4mm-2P 管内
撤去 | 再使用しない | 9
ｍ
ﾎﾞﾀﾝ電話ｹｰﾌﾞﾙ | 0.4mm-2P ﾋﾟｯﾄ、ﾄﾗﾌ及び天井内
撤去 | 再使用しない | 33
ｍ
ﾎﾞﾀﾝ電話ｹｰﾌﾞﾙ | 0.4mm-2P FEP内(PF、CD)
撤去 | 再使用しない | 28
ｍ
合成樹脂製可とう | 16 再使用しない
電線管 |  | 28
(PF管､CD管)撤去 |  |  | ｍ
1種金属線ぴ(MM1) | A型(25.4㎜)
撤去 | （再使用無し） | 9
ｍ
位置ﾎﾞｯｸｽ 撤去 | 再使用しない
6
個
カバープレート | 金属製 1個用（再使用無し）
撤去 |  | 2
個
計
電気設備工事 別紙明細
電気設備工事 |  | 情報表示設備 |  |  | 出退表示
名 称 | 摘 要 | 数 量 | 単位 | 単 価 | 金 額 | 備 考
はつり工事 | [5 empty] | 別紙 00-0018
1
式
機械はつり(ﾀﾞｲﾔﾓ | 200mm程度 100mm
ﾝﾄﾞｶｯﾀｰによる |  | 1
配管用貫通口) |  |  | か所
発生材積込み | ｺﾝｸﾘｰﾄ類 人力
0.01
ｍ3
とりこわし | ﾀﾞﾝﾌﾟﾄﾗｯｸ 2t積級
発生材運搬 | 人力積込 無筋ｺﾝｸﾘｰﾄ類 | 0.01
| DID区間有り 6.0㎞以下 |  | ｍ3
計
ｺﾝｸﾘｰﾄ類処分費 | [5 empty] | 別紙 00-0019
1
式
ｺﾝｸﾘｰﾄ処分費 | 無筋ｺﾝｸﾘｰﾄ
0.01
ｍ3
計
電気設備工事 別紙明細 | [5 empty] | 20
電気設備工事 |  | 情報表示設備 |  |  | 時刻表示
名 称 | 摘 要 | 数 量 | 単位 | 単 価 | 金 額 | 備 考
撤去工事（再使用 | [5 empty] | 別紙 00-0020
しない） |  | 1
式
電気時計 | アナログ 壁掛型（再使用無し）
撤去 |  | 1
個
600V絶縁電線 | 1.2㎜ × 1本 再使用しない
撤去 |  | 7
ｍ
薄鋼電線管 | (C19) 再使用しない
撤去 |  | 4
ｍ
計
電気設備工事 別紙明細
電気設備工事 |  | 誘導支援設備 |  |  | インターホン
名 称 | 摘 要 | 数 量 | 単位 | 単 価 | 金 額 | 備 考
撤去工事（再使用 | [5 empty] | 別紙 00-0021
しない） |  | 1
式
インターホン | （再使用無し）
撤去 |  | 3
台
耐熱・警報用ｹｰﾌﾞ | 0.65mm 2c 管内
ﾙ撤去 | 再使用しない | 17
ｍ
薄鋼電線管 | (C19) 再使用する
取外し |  | 5
ｍ
薄鋼電線管 | (C25) 再使用する
取外し |  | 5
ｍ
位置ﾎﾞｯｸｽ 撤去 | 再使用しない
3
個
計
電気設備工事 別紙明細 | [5 empty] | 21
電気設備工事 |  | テレビ共同受信設備
名 称 | 摘 要 | 数 量 | 単位 | 単 価 | 金 額 | 備 考
撤去工事（再使用 | [5 empty] | 別紙 00-0022
しない） |  | 1
式
直列ﾕﾆｯﾄ | 中間 （再使用無し）
撤去 |  | 5
個
直列ﾕﾆｯﾄ | 端末 （再使用無し）
撤去 |  | 3
個
同軸ｹｰﾌﾞﾙ | 5C 管内 再使用しない
撤去 |  | 35
ｍ
同軸ｹｰﾌﾞﾙ | 5C ﾋﾟｯﾄ 再使用しない
撤去 |  | 18
ｍ
同軸ｹｰﾌﾞﾙ | 5C FEP内 再使用しない
撤去 |  | 11
ｍ
薄鋼電線管 | (C19) 再使用しない
撤去 |  | 35
ｍ
合成樹脂製可とう | 16 再使用しない
電線管 |  | 11
(PF管､CD管)撤去 |  |  | ｍ
位置ﾎﾞｯｸｽ 撤去 | 再使用しない
6
個
計
電気設備工事 別紙明細
電気設備工事 |  | 火災報知設備 |  |  | 自動火災報知
名 称 | 摘 要 | 数 量 | 単位 | 単 価 | 金 額 | 備 考
撤去工事（再使用 | [5 empty] | 別紙 00-0023
する） |  | 1
式
感知器撤去 | スポット型 定温式
| 再使用する | 1
個
感知器撤去 | スポット型 差動式
| 再使用する | 4
個
感知器撤去 | 煙 -
| 再使用する | 1
個
計
撤去工事（再使用 | [5 empty] | 別紙 00-0024
しない） |  | 1
式
感知器撤去 | スポット型 定温式
| 再使用しない | 10
個
感知器撤去 | スポット型 差動式
| 再使用しない | 13
個
感知器撤去 | 煙 -
| 再使用しない | 1
個
耐熱・警報用ｹｰﾌﾞ | 1.2mm 2c ﾋﾟｯﾄ、ﾄﾗﾌ及び天井内
ﾙ撤去 | 再使用しない | 18
ｍ
耐熱・警報用ｹｰﾌﾞ | 1.2mm 4c ﾋﾟｯﾄ、ﾄﾗﾌ及び天井内
ﾙ撤去 | 再使用しない | 50
ｍ
計

## E共仮 (積上)
共通仮設費(積上) 明細 | [5 empty] | 22
名 称 | 摘 要 | 数 量 | 単位 | 単 価 | 金 額 | 備 考
貫通部非破壊検査 | [5 empty] | 別紙 00-0025
(X線) |  | 1
式
計

## E共仮(別紙)
共通仮設費(積上) 共通費別紙明細 | [5 empty] | 23
名 称 | 摘 要 | 数 量 | 単位 | 単 価 | 金 額 | 備 考
貫通部非破壊検査 | [5 empty] | 別紙 00-0025
(X線) |  | 1
式
貫通部非破壊(X線 | 基本料金 (一式)
)調査費 | 21- 30箇所まで | 1
貫通部非破壊(X線 | 材料費 (枚)
)調査費 | 21- 30箇所まで | 11
貫通部非破壊(X線 | 報告書作成費 (一式)
)調査費 | 21- 30箇所まで | 1
貫通部非破壊(X線 | 諸経費 (一式)
)調査費 | 21- 30箇所まで | 1
計