## 表紙
様式－１
数 量 公 開 用
（建 築 工 事）
工事名称 | ： | 大阪府立中央図書館書庫整備改修工事
数量作成 |  | 大阪府都市整備部住宅建築局公共建築室一般建築課
○本数量書は、工事請負契約書第１条に定める設計図書ではなく、参考数量です。
従って内容の如何にかかわらず、契約上何等の拘束をするものではありません。
○共通費率及び記載数量は、「大阪府公共建築工事共通費積算基準」（大阪府都市整備部
住宅建築局公共建築室）及び「公共建築数量積算基準」（公共建築工事積算研究会）に基
づいて積算した数量です。

## A種目
建築工事 種目別内訳 |  |  |  | 2
名 称 | 数 量 | 単位 | 金 額 | 備 考
1期
外構（先行工事） | 1
地下1階書架撤去 |  | 式
2-1期
駐車場整備（撤去） | 1
地下1階書架等 |  | 式
2-2期
駐車場整備 | 1
地下1階書架等 |  | 式
2期
発生材処理 | 1
式
3-1期
地下2階書架 | 1
地下2階内部改修等 |  | 式
3-2期
地下2階書架 | 1
式
3期
発生材処理 | 1
式
計

## A科目
建築工事 科目別内訳 |  |  |  | 3
1期 外構（先行工事） 地下1階書架撤去
名 称 | 数 量 | 単位 | 金 額 | 備 考
内装改修
1
式
外構改修
1
式
発生材処理
1
式
計
建築工事 科目別内訳
2-1期 駐車場整備（撤去） 地下1階書架等
名 称 | 数 量 | 単位 | 金 額 | 備 考
内装改修
1
式
外構改修
1
式
計
建築工事 科目別内訳 |  |  |  | 4
2-2期 駐車場整備 地下1階書架等
名 称 | 数 量 | 単位 | 金 額 | 備 考
内装改修
1
式
外構改修
1
式
計
建築工事 科目別内訳
2期 発生材処理
名 称 | 数 量 | 単位 | 金 額 | 備 考
発生材処理
1
式
計
建築工事 科目別内訳 |  |  |  | 5
3-1期 地下2階書架 地下2階内部改修等
名 称 | 数 量 | 単位 | 金 額 | 備 考
直接仮設
1
式
外壁改修
1
式
建具改修
1
式
内装改修
1
式
塗装改修
1
式
躯体改修
1
式
外構改修
1
式
計
建築工事 科目別内訳
3-2期 地下2階書架
名 称 | 数 量 | 単位 | 金 額 | 備 考
内装改修
1
式
計
建築工事 科目別内訳 |  |  |  | 6
3期 発生材処理
名 称 | 数 量 | 単位 | 金 額 | 備 考
発生材処理
1
式
計

## A中科目
建築工事 中科目別内訳 |  |  |  |  | 7
1期 外構（先行工事） 地下1階書架撤去
科 目 名 称 | 中 科 目 名 称 | 数 量 | 単位 | 金 額 | 備 考
内装改修
1
式
計
外構改修 | 改修
1
式
外構改修 | 撤去
1
式
計
発生材処理 | 運搬
1
式
発生材処理 | 処分
1
式
計
建築工事 中科目別内訳
2-1期 駐車場整備（撤去） 地下1階書架等
科 目 名 称 | 中 科 目 名 称 | 数 量 | 単位 | 金 額 | 備 考
内装改修 | 改修
1
式
内装改修 | 撤去
1
式
計
外構改修 | 改修
1
式
外構改修 | 撤去
1
式
計
建築工事 中科目別内訳 |  |  |  |  | 8
2-2期 駐車場整備 地下1階書架等
科 目 名 称 | 中 科 目 名 称 | 数 量 | 単位 | 金 額 | 備 考
内装改修 | 改修
1
式
内装改修 | 撤去
1
式
計
外構改修 | 改修
1
式
外構改修 | 撤去
1
式
計
建築工事 中科目別内訳
2期 発生材処理
科 目 名 称 | 中 科 目 名 称 | 数 量 | 単位 | 金 額 | 備 考
発生材処理 | 運搬
1
式
発生材処理 | 処分
1
式
計
建築工事 中科目別内訳 |  |  |  |  | 9
3-1期 地下2階書架 地下2階内部改修等
科 目 名 称 | 中 科 目 名 称 | 数 量 | 単位 | 金 額 | 備 考
直接仮設
1
式
計
外壁改修 | 改修
1
式
計
建具改修 | 撤去
1
式
建具改修 | 改修
1
式
計
内装改修 | 撤去
1
式
内装改修 | 改修
1
式
計
塗装改修 | 改修
1
式
計
躯体改修 | 撤去
1
式
躯体改修 | 改修
1
式
計
建築工事 中科目別内訳
3-1期 地下2階書架 地下2階内部改修等
科 目 名 称 | 中 科 目 名 称 | 数 量 | 単位 | 金 額 | 備 考
外構改修 | 撤去
1
式
外構改修 | 改修
1
式
計
建築工事 中科目別内訳 |  |  |  |  | 10
3-2期 地下2階書架
科 目 名 称 | 中 科 目 名 称 | 数 量 | 単位 | 金 額 | 備 考
内装改修
1
式
計
建築工事 中科目別内訳
3期 発生材処理
科 目 名 称 | 中 科 目 名 称 | 数 量 | 単位 | 金 額 | 備 考
発生材処理 | 運搬
1
式
発生材処理 | 処分
1
式
計

## A細目別内訳
建築工事 細目別内訳 | [5 empty] | 11
1期 外構（先行工事） 地下1階書架撤去 |  | 内装改修
名 称 | 摘 要 | 数 量 | 単位 | 単 価 | 金 額 | 備 考
養生(内部改修) | 搬出入路部分
152
㎡
整理清掃後片付け | 搬出入路部分
(内部改修) |  | 152
㎡
地下1階 書庫 | 夜間･休館日作業
据置書架 解体
書架解体･整理費 | 単柱書架 複式 延53連
複柱書架 単式 延5連
梱包資材費･養生費･搬出移動費共
夜間･休館日作業
1
式
計
建築工事 細目別内訳
1期 外構（先行工事） 地下1階書架撤去 |  | 外構改修 |  |  | 改修
名 称 | 摘 要 | 数 量 | 単位 | 単 価 | 金 額 | 備 考
土工機械運搬 | 根切り、埋戻し
| - | 1
往復
根切り | 小規模土工
| - | 21
ｍ3
埋戻し(B種) | 小規模土工 発生土
21
ｍ3
埋戻し(A種) | 小規模土工 山砂の類
2.6
ｍ3
（舗装）
直接仮設
(構内舗装) |  | 108
㎡
F-52 | t180
ｲﾝﾀｰﾛｯｷﾝｸﾞ舗装 | ｲﾝﾀｰﾛｯｷﾝｸﾞt60
ｸｯｼｮﾝ材t20
再生ｸﾗｯｼｬﾗﾝt100
15.6
㎡
F-61 | t370
東側道路 | 割石
石舗装 | 下地ﾓﾙﾀﾙt30
土間ｺﾝｸﾘｰﾄt150
| 溶接金網φ6-150×150 | 1.1
| 再生ｸﾗｯｼｬﾗﾝt130 |  | ㎡
F-74 | 150×150
東側道路 切下げ |  | 1.6
境界ﾌﾞﾛｯｸ |  |  | ｍ
西側来客用駐輪場 | t300
F-51 ｺﾝｸﾘｰﾄ舗装 | ｺﾝｸﾘｰﾄ金鏝押え(ﾎｰｷ目仕上)
土間ｺﾝｸﾘｰﾄt150
溶接金網φ6-150×150
| 再生ｸﾗｯｼｬﾗﾝt150 | 37
㎡
ｺﾝｸﾘｰﾄ舗装取合 | PU－2 10×4
ｼｰﾘﾝｸﾞ |  | 20.5
ｍ
F-51 | t300
ｺﾝｸﾘｰﾄ舗装 | ｺﾝｸﾘｰﾄ金鏝押え(ﾎｰｷ目仕上)
土間ｺﾝｸﾘｰﾄt150
建築工事 細目別内訳 | [5 empty] | 12
1期 外構（先行工事） 地下1階書架撤去 |  | 外構改修 |  |  | 改修
名 称 | 摘 要 | 数 量 | 単位 | 単 価 | 金 額 | 備 考
溶接金網φ6-150×150
| 再生ｸﾗｯｼｬﾗﾝt150 | 39.6
㎡
照明灯撤去後 | ﾀｲﾙ(B)
ﾀｲﾙ(B)舗装 | 600×300ﾀｲﾙ(基準色) | 0.7
㎡
照明灯撤去後 | ﾀｲﾙ下
ﾀｲﾙ(B)舗装 | 土間ｺﾝｸﾘｰﾄt82 | 0.3
下地ｺﾝｸﾘｰﾄ | 溶接金網φ6-150×150 |  | ㎡
照明灯撤去後 | t25 L1800×W150
ｳｯﾄﾞﾃﾞｯｷ新設 | 下地材・金物は既存のまま | 10
か所
照明灯撤去後 | t25 L1800×W150
ｳｯﾄﾞﾃﾞｯｷ |  | 20
取外し再設置 |  |  | か所
照明灯撤去後 | 樹脂系舗装
樹脂系舗装 | ｺﾝｸﾘｰﾄ金鏝仕上
土間ｺﾝｸﾘｰﾄt96
溶接金網φ6-150×150
0.8
㎡
照明灯撤去後 | 樹脂系舗装
樹脂系舗装 | 既存ｺﾝｸﾘｰﾄ下地処理共 | 12.8
㎡
照明灯撤去後 | PU-2 10×4
樹脂系舗装取合 |  | 22.5
ｼｰﾘﾝｸﾞ |  |  | ｍ
TX-51 | t5.0
ｽﾃﾝﾚｽ点字鋲 |  | 4.5
ｍ
東側道路 | t60 300角
点字ﾌﾞﾛｯｸ取外し |  | 8.7
再設置 |  |  | ｍ
（囲障）
駐輪場 | ｽﾁｰﾙ φ42.7 白色焼付塗装
ﾀｲﾔ止め | L18000×H350 | 1
か所
駐輪場 | L3200 10台用
傾斜ﾗｯｸ |  | 19
か所
駐輪場 | L2700 8台用
傾斜ﾗｯｸ |  | 1
か所
建築工事 細目別内訳
1期 外構（先行工事） 地下1階書架撤去 |  | 外構改修 |  |  | 改修
名 称 | 摘 要 | 数 量 | 単位 | 単 価 | 金 額 | 備 考
北側敷地 駐輪場 | L3200 10台用
傾斜ﾗｯｸ |  | 4
か所
東側道路 切下げ | H820
ﾌｪﾝｽ支柱 | 既存ﾌｪﾝｽ取付用
柱支柱新設・角根・胴縁・押え金物
ｼﾞｮｲﾝﾄ新設共
2
か所
東側道路ﾌｪﾝｽ支柱 | H820
| 既存ﾌｪﾝｽ取付用 | 2
か所
（排水）
現場打ち会所 | 350×500
NO90・91 | ｸﾞﾚｰﾁﾝｸﾞ蓋共 | 2
K-60 | 溶融亜鉛ﾒｯｷ T-25 普通目 |  | か所
ｸﾞﾚｰﾁﾝｸﾞ蓋 | 350×500用
NO92 | 溶融亜鉛ﾒｯｷ T-25 細目 | 1
K-60 |  |  | か所
（植栽）
植栽機械運搬 | 排出ｶﾞｽ対策型 油圧式ｸﾛｰﾗ型0.28m3
(ﾊﾞｯｸﾎｳ) |  | 2
往復
ｱﾍﾞﾘｱｴﾄﾞﾜｰﾄﾞｺﾞｰﾁ | H0.2 ｺﾝﾃﾅ径12.0
ｬ |  | 240
pot
ｾｲﾖｳｲﾜﾅﾝﾃﾝ | H0.15 ｺﾝﾃﾅ径10.5
95
pot
植付け（芝生 ・ | 土壌改良仕様A、植付手間共
地被部分） |  | 335
pot
ｱﾍﾞﾘｱ | H0.5 W0.3
37
本
ｸﾁﾅｼ | H0.5 W0.3
130
本
ﾋﾗﾄﾞﾂﾂｼﾞ | H0.5 W0.5
55
本
建築工事 細目別内訳 | [5 empty] | 13
1期 外構（先行工事） 地下1階書架撤去 |  | 外構改修 |  |  | 改修
名 称 | 摘 要 | 数 量 | 単位 | 単 価 | 金 額 | 備 考
植付け（中木） | 樹高 50～80㎝未満 改良仕様A
標準図4-1 |  | 222
本
敷地外 | H3.0 C0.1 W1.0
ｹﾔｷ |  | 2
本
植付け（高木） | 幹周 10～15cm未満 改良仕様A
標準図4-1 |  | 2
本
鳥居型二本支柱
2
標準図4-7 |  |  | 基
敷地外 | t20 W1000×D1000
ﾂﾘｰｻｰｸﾙ取外し再 |  | 2
取付 |  |  | か所
（その他）
標） | H2730
標章車道路標識 |  | 2
取外し再設置 |  |  | か所
S-61 | L12130×D1920 ﾄﾗﾌｨｯｸﾍﾟｲﾝﾄ
表示（標章庫） |  | 1
か所
TS-58 | H1600
国際児童文学館 |  | 1
ｻｲﾝ取外し |  |  | か所
ﾊﾞｲｸ置場・駐輪場 | ﾄﾗﾌｨｯｸﾍﾟｲﾝﾄ
区画ﾗｲﾝ |  | 144
ｍ
（伸縮目地）
直接仮設
(構内舗装) |  | 328
㎡
ﾀｲﾙ(B・C)舗装 | 600×300ﾀｲﾙ
243
㎡
ﾀｲﾙ(D)舗装 | 150×150ﾀｲﾙ
84.7
㎡
伸縮目地ｼｰﾘﾝｸﾞ | PS-2 15×18
| PS-2 15×10 | 341
| ﾊﾞｯｸｱｯﾌﾟ材共 |  | ｍ
建築工事 細目別内訳
1期 外構（先行工事） 地下1階書架撤去 |  | 外構改修 |  |  | 改修
名 称 | 摘 要 | 数 量 | 単位 | 単 価 | 金 額 | 備 考
計
建築工事 細目別内訳 | [5 empty] | 14
1期 外構（先行工事） 地下1階書架撤去 |  | 外構改修 |  |  | 撤去
名 称 | 摘 要 | 数 量 | 単位 | 単 価 | 金 額 | 備 考
とりこわし機械 | 排出ｶﾞｽ対策型 油圧式ｸﾛｰﾗ型0.8m3
運搬 |  | 1
(ﾍﾞｰｽﾏｼﾝ,ﾊﾞｯｸﾎｳ) |  |  | 往復
とりこわし機械 | 排出ｶﾞｽ対策型 油圧式ｸﾛｰﾗ型0.5m3
運搬 |  | 2
(ﾍﾞｰｽﾏｼﾝ,ﾊﾞｯｸﾎｳ) |  |  | 往復
ｶｯﾀｰ入れ | ｺﾝｸﾘｰﾄ面 厚さ20～30㎜
8
ｍ
ｶｯﾀｰ入れ | ﾓﾙﾀﾙ面 厚さ20～30㎜
26.1
ｍ
東側道路 | ﾚﾝｶﾞ面
ｶｯﾀｰ入れ |  | 25.4
ｍ
点字ﾌﾞﾛｯｸ撤去 | t60 300角
| 集積、積込み共 | 6
㎡
TX-51 | t5.0
ｽﾃﾝﾚｽ点字鋲撤去 | 集積、積込み共 | 4.5
ｍ
TX-54 | 520×60×H260
自転車ﾗｯｸB(固定 | 集積、積込み共 | 64
式)撤去 |  |  | か所
TF-53 | 集積、積込み共
ｲﾝﾀｰﾛｯｷﾝｸﾞ舗装撤 |  | 255
去 |  |  | ㎡
TF-61 | 150-170×200
縁石(A)撤去 | 集積、積込み共 | 72.9
ｍ
TF-62 | 160-180×350
縁石(B)撤去 | 集積、積込み共 | 38.7
ｍ
TF-63 | 150×150
境界ﾌﾞﾛｯｸ撤去 | 集積、積込み共 | 1.1
ｍ
TX-63 | H400
ﾊﾞﾘｶｰC撤去 | 集積、積込み共 | 6
か所
TX-64 | 250×250×H400
ﾊﾞﾘｶｰD撤去 | 集積、積込み共 | 29
か所
TX-65 | W700×H650
ﾊﾞﾘｶｰE(引抜式)撤 | 集積、積込み共 | 5
去 |  |  | か所
建築工事 細目別内訳
1期 外構（先行工事） 地下1階書架撤去 |  | 外構改修 |  |  | 撤去
名 称 | 摘 要 | 数 量 | 単位 | 単 価 | 金 額 | 備 考
TX-66 | φ350 H500
ｺﾞﾐ置場撤去 | 集積、積込共 | 1
か所
TX-67 | H10000
旗受ﾎﾟｰﾙ(ﾍﾞｰｽ式) | 集積、積込み共 | 3
撤去 |  |  | か所
西側道路 | L670×D230×H1800
入口(出口)表示灯 | 集積、積込み共 | 2
撤去 |  |  | か所
A14・15接続部 | t60
炻器質ﾚﾝｶﾞ舗装取 | 集積、積込み共 | 5
外し |  |  | ㎡
東側道路 切下げ | t60
炻器質ﾚﾝｶﾞ舗装取 | 集積、積込み共 | 14.7
外し |  |  | ㎡
炻器質ﾚﾝｶﾞ舗装取 | t60
外し | 集積、積込み共 | 50.6
㎡
炻器質ﾚﾝｶﾞ舗装撤 | t60
去 | 集積、積込み共 | 60.2
㎡
東側道路 | W250×H100
ﾂﾘｰｻｰｸﾙB | 集積、積込み共 | 12
花崗岩撤去 |  |  | ｍ
東側道路 | ｺﾝｸﾘｰﾄ・砕石、
石舗装撤去 | 集積、積込み共 | 6.9
㎡
東側道路 | t60 300角
点字ﾌﾞﾛｯｸ撤去 | 集積、積込み共 | 4.2
㎡
東側道路 TF-51b | ｺﾝｸﾘｰﾄ・砕石、
ﾀｲﾙ舗装（B）撤去 | 集積、積込み共 | 3.2
㎡
TF-62 | 160-180×350
東側(入口) | 集積、積込み共 | 7.2
縁石(B)撤去 |  |  | ｍ
東側道路 | H820
ﾌｪﾝｽ撤去 | 集積、積込み共 | 9.3
ｍ
東側(入口) | H820
ﾌｪﾝｽ撤去 | 集積、積込み共 | 9.2
ｍ
TX-61 | 330×330×H430
ﾊﾞﾘｶｰA撤去 | 集積、積込み共 | 7
か所
建築工事 細目別内訳 | [5 empty] | 15
1期 外構（先行工事） 地下1階書架撤去 |  | 外構改修 |  |  | 撤去
名 称 | 摘 要 | 数 量 | 単位 | 単 価 | 金 額 | 備 考
照明灯撤去後 | 集積、積込み共
ﾀｲﾙ舗装(B)撤去 |  | 1
か所
照明灯撤去後 | 集積、積込み共
樹脂系塗装撤去 |  | 3
か所
照明灯撤去後 | t25 L1800×W150
ｳｯﾄﾞﾃﾞｯｷ撤去 | 集積、積込み共 | 10
か所
TX-56 | 950×950
ﾂﾘｰｻｰｸﾙC撤去 | 集積、積込み共 | 2
か所
TX-58 | W80-120×H120 L600
北側敷地 | 集積、積込み共 | 10
車止め撤去 |  |  | か所
TK-58 | φ150 L332+継手236+152(L720)
VU管撤去 | 集積、積込み共 | 1
か所
TK-60 | 350×500
会所(現場打ち)撤 | 集積、積込み共 | 1
去 |  |  | か所
TS-51 | W700×H1200
館銘ｻｲﾝ撤去 | 集積、積込み共 | 1
か所
TS-52 | W2520×H2000
ﾎﾟｽﾀｰ掲示ｻｲﾝ1撤 | 集積、積込み共 | 5
去 |  |  | か所
TS-56 国際児童 | 500×500×H1100
文学館銘板(自立 | 集積、積込み共 | 1
式)撤去 |  |  | か所
TS-57 | W700×H1000
建物案内ｻｲﾝ撤去 | 集積、積込み共 | 2
か所
TS-59 | W700×H1000
消防活動空地ｻｲﾝ | 集積、積込み共 | 1
撤去 |  |  | か所
TS-70 | L12130×D1920
表示(標章庫)撤去 | ﾄﾗﾌｨｯｸﾍﾟｲﾝﾄ | 1
か所
区画線 撤去 | W100
145
ｍ
樹木撤去手間 | H=0.5～0.8未満 -
中低木 |  | 88
本
建築工事 細目別内訳
1期 外構（先行工事） 地下1階書架撤去 |  | 外構改修 |  |  | 撤去
名 称 | 摘 要 | 数 量 | 単位 | 単 価 | 金 額 | 備 考
樹木撤去手間 | H=1.0～1.5未満 -
中低木 |  | 1,974
本
樹木撤去手間 | C 0.10～0.12未満 -
高木 |  | 1
本
樹木撤去手間 | C 0.20～0.25未満 -
高木 |  | 2
本
樹木撤去手間 | C 0.30～0.35未満 -
高木 |  | 10
本
樹木撤去手間 | C 0.40～0.45未満 -
高木 |  | 6
本
樹木撤去手間 | C 0.45～0.60未満 -
高木 |  | 6
本
樹木撤去手間 | C 0.60～0.75未満 -
高木 |  | 3
本
樹木撤去手間 | C 0.75～0.90未満 -
高木 |  | 1
本
樹木類 積込み | 機 械
5.1
ｍ3
（伸縮目地）
ｶｯﾀｰ入れ | ｺﾝｸﾘｰﾄ面 厚さ20～30㎜
341
ｍ
ｶｯﾀｰ入れ | ﾓﾙﾀﾙ面 厚さ20～30㎜
358
ｍ
床ﾀｲﾙ撤去 | 下地ﾓﾙﾀﾙ共
| 集積、積込み共 | 328
㎡
計
建築工事 細目別内訳 | [5 empty] | 16
1期 外構（先行工事） 地下1階書架撤去 |  | 発生材処理 |  |  | 運搬
名 称 | 摘 要 | 数 量 | 単位 | 単 価 | 金 額 | 備 考
撤去材運搬 | ﾀﾞﾝﾌﾟﾄﾗｯｸ 10t積級
| ﾊﾞｯｸﾎｳ0.8m3 無筋ｺﾝｸﾘｰﾄ類 | 43.8
| DID区間有り 3.0㎞以下 |  | ｍ3
撤去材運搬 | ﾀﾞﾝﾌﾟﾄﾗｯｸ 10t積級
| ﾊﾞｯｸﾎｳ0.8m3 がれき類 | 75.3
| DID区間有り 31.5㎞以下 |  | ｍ3
撤去材運搬 | ﾀﾞﾝﾌﾟﾄﾗｯｸ 10t積級
| ﾊﾞｯｸﾎｳ0.8m3 ｶﾞﾗｽ・陶器類 | 9.6
| DID区間有り 31.5㎞以下 |  | ｍ3
撤去材運搬 | ﾀﾞﾝﾌﾟﾄﾗｯｸ 10t積級
| ﾊﾞｯｸﾎｳ0.8m3 廃ﾌﾟﾗｽﾁｯｸ類 | 0.01
| DID区間有り 31.5㎞以下 |  | ｍ3
撤去材運搬 | ﾀﾞﾝﾌﾟﾄﾗｯｸ 10t積級
| ﾊﾞｯｸﾎｳ0.8m3 木材類 | 0.1
| DID区間有り 19.5㎞以下 |  | ｍ3
撤去材運搬 | ﾀﾞﾝﾌﾟﾄﾗｯｸ 10t積級
| ﾊﾞｯｸﾎｳ0.8m3 樹木類 | 5.1
| DID区間有り 19.5㎞以下 |  | ｍ3
撤去材運搬 | ﾀﾞﾝﾌﾟﾄﾗｯｸ 10t積級
| ﾊﾞｯｸﾎｳ0.8m3 混合廃棄物 | 0.6
| DID区間有り 31.5㎞以下 |  | ｍ3
計
建築工事 細目別内訳
1期 外構（先行工事） 地下1階書架撤去 |  | 発生材処理 |  |  | 処分
名 称 | 摘 要 | 数 量 | 単位 | 単 価 | 金 額 | 備 考
発生材処分 | ｺﾝｸﾘｰﾄ類
43.8
ｍ3
発生材処分 | がれき類
75.3
ｍ3
発生材処分 | ｶﾞﾗｽ・陶器類
9.6
ｍ3
発生材処分 | 廃ﾌﾟﾗｽﾁｯｸ類
0.01
ｍ3
発生材処分 | 木材類
0.1
ｍ3
発生材処分 | 樹木類
5.1
ｍ3
発生材処分 | 混合廃棄物
0.6
ｍ3
ｽｸﾗｯﾌﾟ控除 | 鉄屑 ヘビーH3
1.4
ｔ
ｽｸﾗｯﾌﾟ控除 | ｱﾙﾐ 延べｶﾞﾗ
0.4
ｔ
ｽｸﾗｯﾌﾟ控除 | ｽﾃﾝﾚｽ
1,399
kg
計
建築工事 細目別内訳 | [5 empty] | 17
2-1期 駐車場整備（撤去） 地下1階書架等 |  | 内装改修 |  |  | 改修
名 称 | 摘 要 | 数 量 | 単位 | 単 価 | 金 額 | 備 考
養生(内部改修) | 搬出入路部分
699
㎡
床養生 | 合板t12
49.2
㎡
養生(内部改修) | 個別改修
48.1
㎡
整理清掃後片付け | 搬出入路部分
(内部改修) |  | 748
㎡
整理清掃後片付け | 個別改修
(内部改修) |  | 48.1
㎡
内部仕上足場 | 階高4.0m以下
(改修) | 脚立足場 一般 | 48.1
| - |  | ㎡
仮設材運搬 | 平家建
(内部仕上足場 |  | 48.1
脚立足場) |  |  | ㎡
墜落防止 | 各期共通 |  |  |  |  | 別紙 00-0001
制止用器具費 |  | 1
式
小計
軽量鉄骨天井 | 19形(屋内) 450× 450㎜程度
開口部補強 | ﾎﾞｰﾄﾞ等切込み共 | 15
か所
天井点検口 | 一般ﾀｲﾌﾟ ｱﾙﾐ製 内外枠共額縁
| 450角 | 15
か所
天井 | 厚 9.5 準不燃 目透かし
せっこうﾎﾞｰﾄﾞ |  | 43.7
張り(GB-R) |  |  | ㎡
軽量鉄骨天井下地 | 19形(屋内) ふところ1.5ｍ未満
| 下地張りなし @300 ｲﾝｻｰﾄ別途 | 43.7
㎡
天井 ﾛｯｸｳｰﾙ | ﾌﾗｯﾄ内部用 厚12 不燃
化粧吸音板張り | 下張GB-R 厚12.5共 | 1.6
(DR) |  |  | ㎡
軽量鉄骨天井下地 | 19形(屋内) ふところ1.5ｍ未満
| 下地張りあり @360 ｲﾝｻｰﾄ別途 | 1.6
㎡
建築工事 細目別内訳
2-1期 駐車場整備（撤去） 地下1階書架等 |  | 内装改修 |  |  | 改修
名 称 | 摘 要 | 数 量 | 単位 | 単 価 | 金 額 | 備 考
天井 化粧 | 厚 9.5 準不燃 ﾄﾗﾊﾞｰﾁﾝ
せっこうﾎﾞｰﾄﾞ | 突付け | 2.8
張り(GB-D) |  |  | ㎡
軽量鉄骨天井下地 | 19形(屋内) ふところ1.5ｍ未満
| 下地張りなし @225 ｲﾝｻｰﾄ別途 | 2.8
㎡
地下1階 | 夜間･休館日作業
電動式集密書架
㊱ | 6連 8段
複式移動 | 両面操作仕様･主操作 | 2
台
㊱ | 6連 8段
複式移動 | 両面操作仕様 | 26
台
㊲ | 5連 7段
複式固定 |  | 2
台
㊴ | 5連 7段
単式固定 |  | 1
台
搬入･設置費 | 夜間･休館日作業
1
式
計
建築工事 細目別内訳 | [5 empty] | 18
2-1期 駐車場整備（撤去） 地下1階書架等 |  | 内装改修 |  |  | 撤去
名 称 | 摘 要 | 数 量 | 単位 | 単 価 | 金 額 | 備 考
天井合板･ﾎﾞｰﾄﾞ | 二重張り 一般
撤去 | 集積、積込み共 | 1.6
㎡
天井合板･ﾎﾞｰﾄﾞ | 一重張り 石綿含有
撤去 | 集積、積込み共 | 2.8
㎡
天井合板･ﾎﾞｰﾄﾞ | 一重張り 一般
撤去 | 集積、積込み共 | 43.7
㎡
天井下地撤去 | 集積、積込み共
48.1
㎡
計
建築工事 細目別内訳
2-1期 駐車場整備（撤去） 地下1階書架等 |  | 外構改修 |  |  | 改修
名 称 | 摘 要 | 数 量 | 単位 | 単 価 | 金 額 | 備 考
駐車券機器 | 駐車券発行機、全自動料金精算機、
設置 | ｶｰｹﾞｰﾄ、ﾊﾞｰｷｬｯﾁｬｰ、ﾙｰﾌﾟｺｲﾙ等
駐車券発行機(ﾒｰｶ | TD(ｲﾝﾀｰﾎﾝ子機内蔵)
ｰ標準色塗装品) |  | 2
台
駐車券発行機 | TD(ｽﾛｰﾌﾟ通行制御)
個別費 |  | 1
式
全自動料金精算機 | AP(ｶﾞｰﾄﾞﾌﾟﾛﾃｸﾀｰ付き/ｲﾝﾀｰﾎﾝ子機内
(ﾒｰｶｰ標準色塗装 | 蔵)
品/1,000円札対応
品)
2
台
全自動料金精算機 | AP(ｽﾛｰﾌﾟ通行制御)
個別費 |  | 1
式
ｶｰｹﾞｰﾄ(ﾒｰｶｰ標準 | CG1、6、7(直ﾊﾞｰ4m仕様)
色塗装品) |  | 2
台
ﾊﾞｰｷｬｯﾁｬｰ
(ﾒｰｶｰ標準色塗装 |  | 2
品) |  |  | 台
ﾙｰﾌﾟｺｲﾙ
4
面
入口表示灯(ﾒｰｶｰ | es
標準色塗装品) |  | 1
台
回転警報灯(ﾒｰｶｰ
標準色塗装品) |  | 1
台
ﾙｰﾌﾟｺｲﾙ埋設費
1
式
機器据付結線工事
費 |  | 1
式
現地試験調整費
1
式
梱包運送費
1
式
建築工事 細目別内訳 | [5 empty] | 19
2-1期 駐車場整備（撤去） 地下1階書架等 |  | 外構改修 |  |  | 改修
名 称 | 摘 要 | 数 量 | 単位 | 単 価 | 金 額 | 備 考
安全管理費
1
式
現場管理費
1
式
ｼｽﾃﾑ設計費
1
式
諸経費
1
式
計
建築工事 細目別内訳
2-1期 駐車場整備（撤去） 地下1階書架等 |  | 外構改修 |  |  | 撤去
名 称 | 摘 要 | 数 量 | 単位 | 単 価 | 金 額 | 備 考
ｶｯﾀｰ入れ | ｺﾝｸﾘｰﾄ面 厚さ20～30㎜
474
ｍ
ｶｯﾀｰ入れ | ﾓﾙﾀﾙ面 厚さ20～30㎜
355
ｍ
TF-51a | ﾀｲﾙのみ
磁器質ﾀｲﾙ舗装撤 | 集積、積込み共 | 1,236
去 |  |  | ㎡
点字ﾀｲﾙ撤去 | 集積、積込み共
7.3
㎡
ﾓﾙﾀﾙ撤去 | 集積、積込み共
14.5
㎡
会所化粧蓋撤去 | 600×600
| 集積、積込み共 | 1
か所
格子蓋撤去 | 450×450
| 集積、積込み共 | 1
か所
TX-55 | W150×H100
ﾂﾘｰｻｰｸﾙ | 集積、積込共 | 200
花崗岩撤去 |  |  | ｍ
TX-57 | φ500 H1100
支柱(樹木用)撤去 | 集積、積込共 | 37
か所
TF-51a | 集積、積込み共
磁器質ﾀｲﾙ舗装撤 |  | 537
去 |  |  | ㎡
TF-55 | 集積、積込み共
ｺﾞﾑﾁｯﾌﾟ舗装撤去 |  | 36.5
㎡
TF-58 | 集積、積込み共
樹脂系舗装撤去 |  | 5.4
㎡
計
建築工事 細目別内訳 | [5 empty] | 20
2-2期 駐車場整備 地下1階書架等 |  | 内装改修 |  |  | 改修
名 称 | 摘 要 | 数 量 | 単位 | 単 価 | 金 額 | 備 考
養生(内部改修) | 搬出入路部分
599
㎡
床養生 | 合板t12
70.4
㎡
養生(内部改修) | 個別改修
3
㎡
整理清掃後片付け | 搬出入路部分
(内部改修) |  | 670
㎡
整理清掃後片付け | 個別改修
(内部改修) |  | 3
㎡
内部仕上足場 | 階高4.0m以下
(改修) | 脚立足場 一般 | 3
| - |  | ㎡
仮設材運搬 | 平家建
(内部仕上足場 |  | 3
脚立足場) |  |  | ㎡
小計
軽量鉄骨天井 | 19形(屋内) 450× 450㎜程度
開口部補強 | ﾎﾞｰﾄﾞ等切込み共 | 8
か所
天井点検口 | 一般ﾀｲﾌﾟ ｱﾙﾐ製 内外枠共額縁
| 450角 | 8
か所
天井 ﾛｯｸｳｰﾙ | ﾌﾗｯﾄ内部用 厚12 不燃
化粧吸音板張り | 下張GB-R 厚12.5共 | 1.6
(DR) |  |  | ㎡
軽量鉄骨天井下地 | 19形(屋内) ふところ1.5ｍ未満
| 下地張りあり @360 ｲﾝｻｰﾄ別途 | 1.6
㎡
天井 化粧 | 厚 9.5 準不燃 ﾄﾗﾊﾞｰﾁﾝ
せっこうﾎﾞｰﾄﾞ | 突付け | 1.4
張り(GB-D) |  |  | ㎡
軽量鉄骨天井下地 | 19形(屋内) ふところ1.5ｍ未満
| 下地張りなし @225 ｲﾝｻｰﾄ別途 | 1.4
㎡
小計
建築工事 細目別内訳
2-2期 駐車場整備 地下1階書架等 |  | 内装改修 |  |  | 改修
名 称 | 摘 要 | 数 量 | 単位 | 単 価 | 金 額 | 備 考
地下1階 | 夜間･休館日作業
電動式集密書架
㉟ | 8連 8段
複式移動 | 両面操作仕様･主操作 | 2
台
㉟ | 8連 8段
複式移動 | 両面操作仕様 | 26
台
㊲ | 5連 7段
複式固定 |  | 2
台
㊳ | 2連 7段(内1連W600)
複式固定 |  | 2
台
㊴ | 5連 7段
単式固定 |  | 1
台
㊵ | 2連 7段(内1連W600)
単式固定 |  | 1
台
搬入･設置費 | 夜間･休館日作業
1
式
小計
地下1階 | 夜間･休館日作業
単柱書架解体
書架解体･整理費 | 単柱書架
複式 延92連 単式7連
梱包資材費･養生費･搬出移動費共
夜間･休館日作業
1
式
計
建築工事 細目別内訳 | [5 empty] | 21
2-2期 駐車場整備 地下1階書架等 |  | 内装改修 |  |  | 撤去
名 称 | 摘 要 | 数 量 | 単位 | 単 価 | 金 額 | 備 考
天井合板･ﾎﾞｰﾄﾞ | 二重張り 一般
撤去 | 集積、積込み共 | 1.6
㎡
天井合板･ﾎﾞｰﾄﾞ | 一重張り 石綿含有
撤去 | 集積、積込み共 | 1.4
㎡
天井下地撤去 | 集積、積込み共
3
㎡
計
建築工事 細目別内訳
2-2期 駐車場整備 地下1階書架等 |  | 外構改修 |  |  | 改修
名 称 | 摘 要 | 数 量 | 単位 | 単 価 | 金 額 | 備 考
根切り | つぼ,布掘り
| 深さ2.5m程度 | 360
ｍ3
埋戻し(B種) | - 発生土
160
ｍ3
盛土(B種) | 発生土
200
ｍ3
盛土(A種) | 真砂土
318
ｍ3
（舗装）
直接仮設
(構内舗装) |  | 2,440
㎡
ｱｽﾌｧﾙﾄ舗装 | 往復 人 力 路盤工共
機械運搬 | - | 1
一式
ｱｽﾌｧﾙﾄ舗装 | 往復 500㎡以上 路盤工共
機械運搬 | - | 1
一式
F-51 | t300
ｺﾝｸﾘｰﾄ舗装 | ｺﾝｸﾘｰﾄ金鏝押え(ﾎｰｷ目仕上)
土間ｺﾝｸﾘｰﾄt150
溶接金網φ6-150×150
| 再生ｸﾗｯｼｬﾗﾝt150 | 5
㎡
F-54 | 特に狭い場所 人力
ｶﾗｰｱｽﾌｧﾙﾄ舗装 | ｶﾗｰAS t50＋PK-3＋t50＋RC40 t350 | 24.6
㎡
ｱｽﾌｧﾙﾄ舗装(B) | 1000㎡～2500㎡未満
標準図3-3 | 再生AS t50＋PK-3＋RC40 t150 | 1,857
㎡
F-55 | 樹脂系舗装
樹脂系舗装 | ｺﾝｸﾘｰﾄ金鏝仕上
土間ｺﾝｸﾘｰﾄt150
溶接金網φ6-150×150
| 再生ｸﾗｯｼｬﾗﾝt150 | 165
㎡
F-55 | 樹脂系舗装
樹脂系舗装 | 既存土間ｺﾝｸﾘｰﾄ面 | 163
| 下地処理共 |  | ㎡
建築工事 細目別内訳 | [5 empty] | 22
2-2期 駐車場整備 地下1階書架等 |  | 外構改修 |  |  | 改修
名 称 | 摘 要 | 数 量 | 単位 | 単 価 | 金 額 | 備 考
床 | 駐車場ｳﾚﾀﾝ樹脂系舗装
駐車場ｳﾚﾀﾝ樹脂系 | 既存土間ｺﾝｸﾘｰﾄ面 | 134
舗装 | 下地処理共 |  | ㎡
F-57 | t315
100角ﾀｲﾙ舗装 | 100角ﾀｲﾙ
ｽﾛｰﾌﾟ用滑り止め付
下地ﾓﾙﾀﾙ共
土間ｺﾝｸﾘｰﾄt150
溶接金網φ6-150×150
再生ｸﾗｯｼｬﾗﾝt150
14.9
㎡
F-57
100角ﾀｲﾙ |  | 1.7
(段鼻ﾀｲﾙ) |  |  | ｍ
F-58 | 100角 接着貼り W100
ﾀｲﾙ舗装A |  | 121
ｍ
X-52 | t20 W300
点字ﾀｲﾙ | 点字ﾀｲﾙ300角(歩行者専用)
下地ﾓﾙﾀﾙ共
土間ｺﾝｸﾘｰﾄt150
| 溶接金網φ6-150×150 | 34.4
| 再生ｸﾗｯｼｬﾗﾝt150 |  | ｍ
X-52 | t80 W300
点字ﾌﾞﾛｯｸ | 点字ﾌﾞﾛｯｸ300角(車両横断箇所用) | 5.8
| 再生ｸﾗｯｼｬﾗﾝt350 |  | ｍ
国際児童文学部 | ｸﾞﾚｰ 1800×420×H380
ｴﾝﾄﾗﾝｽ |  | 5
花崗岩 |  |  | か所
床 仕上見切 | PU-2 25×15
ｼｰﾘﾝｸﾞ |  | 36
ｍ
F-71 | 150-190×200
縁石（H100） |  | 286
ｍ
F-71 | 150-190×200
縁石（H100）R付 |  | 11
ｍ
F-73 | 160-180×350
縁石（H300） |  | 13.3
ｍ
駐車場 区画ﾗｲﾝ | W150 ﾄﾗｯﾌｨｯｸﾗｲﾝ
405
ｍ
建築工事 細目別内訳
2-2期 駐車場整備 地下1階書架等 |  | 外構改修 |  |  | 改修
名 称 | 摘 要 | 数 量 | 単位 | 単 価 | 金 額 | 備 考
X-53 | W200×H120 L600
車止め | ｱﾝｶｰ止め 2個/ヶ所 | 83
か所
F-52 | t260
ｲﾝﾀｰﾛｯｷﾝｸﾞ舗装 | ｲﾝﾀｰﾛｯｷﾝｸﾞt80
ｸｯｼｮﾝ材t30
再生ｸﾗｯｼｬﾗﾝt150
58.1
㎡
ｱｽﾌｧﾙﾄ舗装(B) | 特に狭い場所 人力
標準図3-3 | 再生AS t50＋PK-3＋RC40 t150 | 1.8
㎡
X-52東側道路 | t80 W300
切下げ | 点字ﾌﾞﾛｯｸ300角(車両横断箇所用)
点字ﾌﾞﾛｯｸ | 砂:t30
再生ｸﾗｯｼｬﾗﾝt150
14
ｍ
東側道路 | W755×H250
切下げ | +境界ﾌﾞﾛｯｸ 180×250 | 2.4
街渠境界ﾌﾞﾛｯｸ |  |  | ｍ
東側道路 | W755×H250
切下げ | +境界ﾌﾞﾛｯｸ 180×70 | 14.4
街渠境界ﾌﾞﾛｯｸ |  |  | ｍ
西側 F-72 | 150-170×200
縁石（H150） |  | 7.5
ｍ
西側 F-72 | 150-170×200
縁石（H150）R付 |  | 3.1
ｍ
階段 1 | L2300×D600×H450
| ｺﾝｸﾘｰﾄ・仕上共 | 1
か所
階段 2 | L2000×D300×H150
| ｺﾝｸﾘｰﾄ・仕上共 | 1
か所
F-52 | t260
ｲﾝﾀｰﾛｯｷﾝｸﾞ舗装 | ｲﾝﾀｰﾛｯｷﾝｸﾞt80
ｸｯｼｮﾝ材t30
再生ｸﾗｯｼｬﾗﾝt150
4
㎡
砂利敷き
0.1
ｍ3
建築工事 細目別内訳 | [5 empty] | 23
2-2期 駐車場整備 地下1階書架等 |  | 外構改修 |  |  | 改修
名 称 | 摘 要 | 数 量 | 単位 | 単 価 | 金 額 | 備 考
（囲障）
X-61 東側道路 | H850
ｺﾝｸﾘｰﾄ基礎(D) | ｱﾝｶｰﾎﾞﾙﾄ | 2
車止めﾎﾟｰﾙ | 反射ﾃｰﾌﾟ:ｶﾞﾗｽﾋﾞｰｽﾞ封入 |  | か所
X-61 | H850
東側道路 切下げ | ｱﾝｶｰﾎﾞﾙﾄ | 5
車止めﾎﾟｰﾙ | 反射ﾃｰﾌﾟ:ｶﾞﾗｽﾋﾞｰｽﾞ封入 |  | か所
X-61 東側道路 | H850
車止めﾎﾟｰﾙ | ｱﾝｶｰﾎﾞﾙﾄ | 6
| 反射ﾃｰﾌﾟ:ｶﾞﾗｽﾋﾞｰｽﾞ封入 |  | か所
X-61 | H850
車止めﾎﾟｰﾙ | ｱﾝｶｰﾎﾞﾙﾄ | 4
| 反射ﾃｰﾌﾟ:ｶﾞﾗｽﾋﾞｰｽﾞ封入 |  | か所
X-62 | H850
B7ｴﾘｱﾍﾞｰｽ式 | ﾍﾞｰｽﾌﾟﾚｰﾄ200×200 | 3
車止め | ﾎｰﾙｲﾝｱﾝｶｰM15 4本 |  | か所
X-62 | H850
国際児童文学部 | ﾍﾞｰｽﾌﾟﾚｰﾄ200×200
ｴﾝﾄﾗﾝｽﾍﾞｰｽ式 | ﾎｰﾙｲﾝｱﾝｶｰM15 4本
車止め
2
か所
X-63 B4ｴﾘｱ | W2000×H800
U型ﾊﾞﾘｶｰ |  | 1
か所
X-63 B4ｴﾘｱ | W750×H800
U型ﾊﾞﾘｶｰ |  | 1
か所
X-63 東側道路 | W2000×H800
U型ﾊﾞﾘｶｰ |  | 1
か所
X-63 東側道路 | W750×H800
U型ﾊﾞﾘｶｰ |  | 2
か所
X-63 西出入口 | W2000×H800
U型ﾊﾞﾘｶｰ |  | 4
か所
W-52 | t120 両面化粧
ｺﾝｸﾘｰﾄﾌﾞﾛｯｸ積 | ｱﾝｶｰ D10 下向き、 | 18.1
| 水抜きﾊﾟｲﾌﾟφ75、透水ﾏｯﾄ共 |  | ㎡
ｺﾝｸﾘｰﾄﾌﾞﾛｯｸ積 | 2段積
9.1
㎡
建築工事 細目別内訳
2-2期 駐車場整備 地下1階書架等 |  | 外構改修 |  |  | 改修
名 称 | 摘 要 | 数 量 | 単位 | 単 価 | 金 額 | 備 考
ｺﾝｸﾘｰﾄﾌﾞﾛｯｸ積 | 3段積
0.5
㎡
B4ｴﾘｱ | W-51
CP型枠擁壁 H1170 |  | 49.2
ｍ
B7ｴﾘｱ | W-51
CP型枠擁壁 H1170 |  | 11.8
ｍ
B8ｴﾘｱ | W-51
CP型枠擁壁 H1170 |  | 27.5
ｍ
B9ｴﾘｱ | W-51
CP型枠擁壁 H1170 |  | 47.1
ｍ
B9ｴﾘｱ | W-51
CP型枠擁壁 H1600 |  | 1.6
ｍ
B9ｴﾘｱ | W-51
CP型枠擁壁 H950 |  | 19.7
ｍ
X-65 | H10000
東側道路 切下げ |  | 3
ﾌﾗｯｸﾞﾎﾟｰﾙ |  |  | か所
X-64ﾃﾝﾄ屋根 | 1400×1200 ﾋﾞﾆﾙﾃﾝﾄ
| 下地鉄骨共 | 2
か所
ｽﾛｰﾌﾟ | ｽﾃﾝﾚｽ L3000×H750
自立型手摺 | 手摺:φ36
中間手摺:27.2
手摺子:φ34
| 丸座:ｽﾃﾝﾚｽ | 2
| A079 |  | か所
ｽﾛｰﾌﾟ | ｽﾃﾝﾚｽ L6480×H750
自立型手摺 | 手摺:φ36
中間手摺:27.2
手摺子:φ34
| 丸座:ｽﾃﾝﾚｽ | 2
| A079 |  | か所
（排水）
組立ﾏﾝﾎｰﾙ | φ900 調整ﾘﾝｸﾞH150
NO55 | ﾀﾗｯﾌﾟ:ｽﾃﾝﾚｽ | 1
K-54 | φ19 W400×D200共 |  | か所
建築工事 細目別内訳 | [5 empty] | 24
2-2期 駐車場整備 地下1階書架等 |  | 外構改修 |  |  | 改修
名 称 | 摘 要 | 数 量 | 単位 | 単 価 | 金 額 | 備 考
組立ﾏﾝﾎｰﾙ | φ900 調整ﾘﾝｸﾞH150+100
NO58 | ﾀﾗｯﾌﾟ:ｽﾃﾝﾚｽ | 1
K-54 | φ19 W400×D200共 |  | か所
組立ﾏﾝﾎｰﾙ | φ900 調整ﾘﾝｸﾞH100+100
NO61 | ﾀﾗｯﾌﾟ:亜鉛ﾒｯｷ | 1
K-54 | φ19 W400×D200共 |  | か所
組立ﾏﾝﾎｰﾙ | φ900 調整ﾘﾝｸﾞH150
NO65 | ﾀﾗｯﾌﾟ:亜鉛ﾒｯｷ | 1
K-54 | φ19 W400×D200共 |  | か所
組立ﾏﾝﾎｰﾙ蓋 | φ600 T-20 枠付
NO55・58・65 |  | 3
K-54 |  |  | か所
組立ﾏﾝﾎｰﾙ蓋 | φ600 T-2 枠付
NO61 |  | 1
K-54 |  |  | か所
化粧蓋(樹脂系) | 600×600 T-2
NO59 |  | 1
K-52 |  |  | か所
ｸﾞﾚｰﾁﾝｸﾞ蓋 | 600×600 細目
NO73・74 | 桝切断跡 天端ﾓﾙﾀﾙ補修共 | 2
K-53 |  |  | か所
格子蓋 | 鋳鉄製 450×450 T-20
NO66 |  | 1
K-51 |  |  | か所
U字型側溝(ﾄﾗﾌ) | (A) 幅150
96.2
標準図1-9 |  |  | ｍ
U字側溝用 | 溝幅150用
ｸﾞﾚｰﾁﾝｸﾞ蓋 | 溶融亜鉛ﾒｯｷ | 94.7
| 歩行者用 細目 |  | ｍ
U字側溝用 | SUS製 細目 みぞ幅150用
ｸﾞﾚｰﾁﾝｸﾞ蓋 | 歩道用 U字溝用固定金具付 | 1.5
G-52 | ﾎﾞﾙﾄ固定式用ｽﾃﾝﾚｽ製受枠共 |  | ｍ
雨水管新設 | VU管 φ150
A14接続・A15接続 |  | 3.6
ｍ
雨水管新設 | VU管 φ200
9
ｍ
雨水管新設 | VU管 φ250
48.1
ｍ
ﾌﾟﾚｷｬｽﾄ会所 | 360×360 ｺﾝｸﾘｰﾄ蓋共
NO A1・5・6・8 |  | 4
K-55 |  |  | か所
建築工事 細目別内訳
2-2期 駐車場整備 地下1階書架等 |  | 外構改修 |  |  | 改修
名 称 | 摘 要 | 数 量 | 単位 | 単 価 | 金 額 | 備 考
現場打ち会所 | 350×350
NO A12 | ｸﾞﾚｰﾁﾝｸﾞ蓋共
K-56 | 350×350用
溶融亜鉛ﾒｯｷ
| T-25 細目 ﾎﾞﾙﾄ固定式 | 1
か所
現場打ち会所 | 450×450 ｺﾝｸﾘｰﾄ蓋共
NO A7・9・15 |  | 3
K-57 |  |  | か所
現場打ち会所 | 600×600 ｺﾝｸﾘｰﾄ蓋共
NO A10･11･13･14
K-57
4
か所
現場打ちU型側溝 | 溝幅150用
G-51 東側 | ｸﾞﾚｰﾁﾝｸﾞ蓋共
溶融亜鉛ﾒｯｷ
T-20 細目 ﾎﾞﾙﾄ固定式
11.5
ｍ
（植栽）
ｱﾍﾞﾘｱｴﾄﾞﾜｰﾄﾞｺﾞｰﾁ | H0.2 ｺﾝﾃﾅ径12.0
ｬ |  | 1,490
pot
ｺｸﾁﾅｼ | W0.3 ｺﾝﾃﾅ径12.0
1,060
pot
ｾｲﾖｳｲﾜﾅﾝﾃﾝ | H0.15 ｺﾝﾃﾅ径10.5
2,560
pot
ﾂﾜﾌﾞｷ | 3枚葉 ｺﾝﾃﾅ径10.5
440
pot
ﾋﾍﾞﾘｶﾑﾋﾃﾞｺｰﾄ | 3芽立 ｺﾝﾃﾅ径10.5
1,300
pot
ﾌｨﾘﾔﾌﾞﾗﾝ | 3芽立 ｺﾝﾃﾅ径10.5
880
pot
植付け（芝生 ・ | 土壌改良仕様A、植付手間共
地被部分） |  | 7,730
pot
建築工事 細目別内訳 | [5 empty] | 25
2-2期 駐車場整備 地下1階書架等 |  | 外構改修 |  |  | 改修
名 称 | 摘 要 | 数 量 | 単位 | 単 価 | 金 額 | 備 考
ｸﾁﾅｼ | H0.5 W0.3
42
本
植付け（中木） | 樹高 50～80㎝未満 改良仕様A
標準図4-1 |  | 42
本
ｲﾛﾊﾓﾐｼﾞ | H1000
12
本
ﾄｳｶｴﾃﾞ | H1000
12
本
ﾔﾏﾎﾞｳｼ | H1000
3
本
植付け（中木） | 樹高 100～150㎝未満 改良仕様A
標準図4-1 |  | 27
本
（その他）
EV充電ｽﾀﾝﾄﾞ基礎
1
か所
室外機置場 | 設備基礎、点検歩廊（基礎共）、階
| 段、目隠し塀（基礎共）：25.65m、 | 1
| 両開き戸（基礎共）：1ヶ所共 |  | 式
東側(入口・出口) | 4690×790×H400
ｺﾝｸﾘｰﾄ基礎(A) |  | 2
か所
ｺﾝｸﾘｰﾄ基礎(C) | 1000×1000×H710
1
か所
ｺﾝｸﾘｰﾄ基礎(D) | 900×500×H500
1
か所
消防水利ﾌﾟﾚｰﾄｻｲﾝ | ｼｰﾄ貼替え
| 下地処理共 | 1
か所
駐車場案内ｻｲﾝ | ｼｰﾄ貼替え
| 下地処理共 | 1
か所
駐車場･駐輪場注
意書き表示 |  | 1
か所
建築工事 細目別内訳
2-2期 駐車場整備 地下1階書架等 |  | 外構改修 |  |  | 改修
名 称 | 摘 要 | 数 量 | 単位 | 単 価 | 金 額 | 備 考
1）館内ｻｲﾝ | W1810×H900
(平面図入) |  | 1
か所
2）ﾎﾟｽﾀｰ掲示ｻｲﾝ | W2494×H1975
4
か所
3）駐車場ｻｲﾝ | W460×H1800
3
か所
4）消防用活動空 | W700×H320
地ｻｲﾝ |  | 1
か所
5）壁付案内表示 | W300×H300
5
か所
既） | W2494×H1975
既存ﾎﾟｽﾀｰ掲示ｻｲﾝ |  | 2
2 再設置 |  |  | か所
児） | H1600
国際児童文学館ｻｲ |  | 1
ﾝ 再設置 |  |  | か所
S-53 | 出口 ﾄﾗﾌｨｯｸﾍﾟｲﾝﾄ
表示 |  | 1
（出口） |  |  | か所
S-54 | 直進 ﾄﾗﾌｨｯｸﾍﾟｲﾝﾄ
表示 |  | 8
（矢印） |  |  | か所
S-54 | 右折 ﾄﾗﾌｨｯｸﾍﾟｲﾝﾄ
表示 |  | 2
（矢印） |  |  | か所
S-54 | 左折 ﾄﾗﾌｨｯｸﾍﾟｲﾝﾄ
表示 |  | 1
（矢印） |  |  | か所
S-55 | 1～9 ﾄﾗﾌｨｯｸﾍﾟｲﾝﾄ
表示 | 200×400/文字 | 9
（車庫番号） |  |  | か所
S-55 | 10～83 ﾄﾗﾌｨｯｸﾍﾟｲﾝﾄ
表示 | 400×400/文字 | 74
（車庫番号） |  |  | か所
S-58 | 車椅子ﾏｰｸ ﾄﾗﾌｨｯｸﾍﾟｲﾝﾄ
表示 |  | 1
（ﾊﾞﾘｱﾌﾘｰ） |  |  | か所
S-59 | 600×600
表示（とまれ） | ｶﾞﾗｽﾋﾟｰｽ反射、裏面粘着ｼｰﾄ | 1
| ﾕﾆｯﾄ路面標示:835-001W |  | か所
建築工事 細目別内訳 | [5 empty] | 26
2-2期 駐車場整備 地下1階書架等 |  | 外構改修 |  |  | 改修
名 称 | 摘 要 | 数 量 | 単位 | 単 価 | 金 額 | 備 考
S-52 | 止まれ、停止線 ﾄﾗﾌｨｯｸﾍﾟｲﾝﾄ
立体歩道表示（止
まれ）立体表示横
断歩
1
か所
S-60 | 2液形水性特殊ｳﾚﾀﾝ樹脂系ｶﾗｰ舗装材
立体表示横断歩道 | 材工共 | 10
㎡
ﾐﾗｰ | W600×H500
| ｱﾙﾐ枠共 | 2
か所
（伸縮目地）
直接仮設
(構内舗装) |  | 411
㎡
ﾀｲﾙ(B・C)舗装 | 600×300ﾀｲﾙ
219
㎡
ﾀｲﾙ(D)舗装 | 150×150ﾀｲﾙ
192
㎡
伸縮目地ｼｰﾘﾝｸﾞ | PS-2 15×18
| PS-2 15×10 | 402
| ﾊﾞｯｸｱｯﾌﾟ材共 |  | ｍ
計
建築工事 細目別内訳
2-2期 駐車場整備 地下1階書架等 |  | 外構改修 |  |  | 撤去
名 称 | 摘 要 | 数 量 | 単位 | 単 価 | 金 額 | 備 考
TX-53 | L3200×D475×H250
自転車ﾗｯｸA(固定 | (片面ﾀｲﾌﾟ) | 4
式)撤去 | 集積、積込み共 |  | か所
TX-53 | L3200×D950×H250
自転車ﾗｯｸA(固定 | (両面ﾀｲﾌﾟ) | 12
式)撤去 | 集積、積込み共 |  | か所
TX-61 | 330×330×H430
ﾊﾞﾘｶｰA撤去 | 集積、積込み共 | 56
か所
TX-61 | 330×330×H430
ﾊﾞﾘｶｰAb撤去 | 集積、積込み共 | 12
か所
TX-62 | H850
ﾊﾞﾘｶｰB撤去 | 集積、積込み共 | 16
か所
TX-62Bb | H850
ﾊﾞﾘｶｰBb撤去 | 集積、積込み共 | 3
か所
TG-51東側 | 集積、積込み共
U型側溝(現場打ち |  | 67.6
)撤去 |  |  | ｍ
TK-53 | 600×600
会所(現場打ち)撤 | 集積、積込み共 | 2
去 |  |  | か所
TK-54 | φ900
会所(組立ﾏﾝﾎｰﾙ) | 集積、積込み共 | 4
部分撤去 |  |  | か所
TK-59 | φ150 L132
VU管撤去 | 集積、積込み共 | 1
か所
東側 | 350×500
U型側溝(現場打ち | 集積、積込み共 | 3.4
)撤去 |  |  | ｍ
A14・15接続部 | t60
炻器質ﾚﾝｶﾞ舗装 |  | 5
再設置 |  |  | ㎡
東側道路 切下げ | t60
炻器質ﾚﾝｶﾞ舗装 |  | 14.7
再設置 |  |  | ㎡
東側道路 | W755 すりつけ型
切下げ 街渠 | W755×H250+境界ﾌﾞﾛｯｸ180×250 | 2.4
境界ﾌﾞﾛｯｸ撤去 | 集積、積込み共 |  | ｍ
東側道路 | W755 すりつけ型
切下げ 街渠 | W755×H250+境界ﾌﾞﾛｯｸ180×70 | 14.4
境界ﾌﾞﾛｯｸ撤去 | 集積、積込み共 |  | ｍ
建築工事 細目別内訳 | [5 empty] | 27
2-2期 駐車場整備 地下1階書架等 |  | 外構改修 |  |  | 撤去
名 称 | 摘 要 | 数 量 | 単位 | 単 価 | 金 額 | 備 考
炻器質ﾚﾝｶﾞ舗装 | t60
再設置 |  | 50.6
㎡
TS-53 | W2494×H1975
ﾎﾟｽﾀｰ掲示ｻｲﾝ2取 | 集積、積込み共 | 2
外し |  |  | か所
TS-54 | W600×H1500、
駐車場・駐輪場入 | 集積、積込み共 | 2
口ｻｲﾝ撤去 |  |  | か所
TS-55 | W400×H1100、
点字案内板撤去 | 集積、積込み共 | 1
か所
樹木撤去手間 | C 0.30～0.35未満 -
高木 |  | 1
本
樹木撤去手間 | C 0.40～0.45未満 -
高木 |  | 29
本
樹木撤去手間 | C 0.45～0.60未満 -
高木 |  | 1
本
樹木撤去手間 | C 0.60～0.75未満 -
高木 |  | 1
本
樹木類 積込み | 機 械
2.4
ｍ3
（伸縮目地）
ｶｯﾀｰ入れ | ｺﾝｸﾘｰﾄ面 厚さ20～30㎜
402
ｍ
ｶｯﾀｰ入れ | ﾓﾙﾀﾙ面 厚さ20～30㎜
392
ｍ
床ﾀｲﾙ撤去 | 下地ﾓﾙﾀﾙ共 集積共
411
㎡
計
建築工事 細目別内訳
2期 発生材処理 |  | 発生材処理 |  |  | 運搬
名 称 | 摘 要 | 数 量 | 単位 | 単 価 | 金 額 | 備 考
ｱｽﾍﾞｽﾄ処理 集積
・梱包 |  | 0.04
ｍ3
撤去材運搬 | ﾀﾞﾝﾌﾟﾄﾗｯｸ 10t積級
| ﾊﾞｯｸﾎｳ0.8m3 無筋ｺﾝｸﾘｰﾄ類 | 122
| DID区間有り 3.0㎞以下 |  | ｍ3
撤去材運搬 | ﾀﾞﾝﾌﾟﾄﾗｯｸ 10t積級
| ﾊﾞｯｸﾎｳ0.8m3 がれき類 | 96.8
| DID区間有り 31.5㎞以下 |  | ｍ3
撤去材運搬 | ﾀﾞﾝﾌﾟﾄﾗｯｸ 10t積級
| ﾊﾞｯｸﾎｳ0.8m3 ｶﾞﾗｽ・陶器類 | 25.3
| DID区間有り 31.5㎞以下 |  | ｍ3
撤去材運搬 | ﾀﾞﾝﾌﾟﾄﾗｯｸ 10t積級
| ﾊﾞｯｸﾎｳ0.8m3 廃ﾌﾟﾗｽﾁｯｸ類 | 0.01
| DID区間有り 31.5㎞以下 |  | ｍ3
撤去材運搬 | ﾀﾞﾝﾌﾟﾄﾗｯｸ 10t積級
| ﾊﾞｯｸﾎｳ0.8m3 樹木類 | 2.4
| DID区間有り 19.5㎞以下 |  | ｍ3
撤去材運搬 | ﾀﾞﾝﾌﾟﾄﾗｯｸ 10t積級
| ﾊﾞｯｸﾎｳ0.8m3 廃石膏ﾎﾞｰﾄﾞ類 | 0.5
| DID区間有り 14.0㎞以下 |  | ｍ3
撤去材運搬 | ﾀﾞﾝﾌﾟﾄﾗｯｸ 10t積級
| ﾊﾞｯｸﾎｳ0.8m3 石綿含有成形板類 | 0.04
| DID区間有り 68㎞以下 |  | ｍ3
撤去材運搬 | ﾀﾞﾝﾌﾟﾄﾗｯｸ 10t積級
| ﾊﾞｯｸﾎｳ0.8m3 混合廃棄物 | 0.1
| DID区間有り 31.5㎞以下 |  | ｍ3
計
建築工事 細目別内訳 | [5 empty] | 28
2期 発生材処理 |  | 発生材処理 |  |  | 処分
名 称 | 摘 要 | 数 量 | 単位 | 単 価 | 金 額 | 備 考
発生材処分 | ｺﾝｸﾘｰﾄ類
122
ｍ3
発生材処分 | がれき類
96.8
ｍ3
発生材処分 | ｶﾞﾗｽ・陶器類
25.3
ｍ3
発生材処分 | 廃ﾌﾟﾗｽﾁｯｸ
0.01
ｍ3
発生材処分 | 樹木類
2.4
ｍ3
発生材処分 | 廃石膏ﾎﾞｰﾄﾞ類
0.5
ｍ3
発生材処分 | 石綿含有成形板類
0.04
ｍ3
発生材処分 | 混合廃棄物
0.1
ｍ3
ｽｸﾗｯﾌﾟ控除 | 鉄屑 ヘビーH3
6.6
ｔ
ｽｸﾗｯﾌﾟ控除 | ｱﾙﾐ 延べｶﾞﾗ
0.3
ｔ
ｽｸﾗｯﾌﾟ控除 | ｽﾃﾝﾚｽ
295
kg
計
建築工事 細目別内訳
3-1期 地下2階書架 地下2階内部改修等 |  | 直接仮設
名 称 | 摘 要 | 数 量 | 単位 | 単 価 | 金 額 | 備 考
養生(内部改修) | 個別改修
4,337
㎡
養生(内部改修) | 搬出入路部分
526
㎡
床養生 | 合板t12
321
㎡
整理清掃後片付け | 個別改修
(内部改修) |  | 4,337
㎡
整理清掃後片付け | 搬出入路部分
(内部改修) |  | 847
㎡
ｼｬﾌﾄ内足場 | 設置期間：1ヶ月
7.2
㎡
内部仕上足場 | 階高4.0m以下
(改修) | 脚立足場 一般 | 427
| - |  | ㎡
仮設材運搬
(ｼｬﾌﾄ内足場) |  | 7.2
㎡
仮設材運搬 | 平家建
(内部仕上足場 |  | 427
脚立足場) |  |  | ㎡
計
建築工事 細目別内訳 | [5 empty] | 29
3-1期 地下2階書架 地下2階内部改修等 |  | 外壁改修 |  |  | 改修
名 称 | 摘 要 | 数 量 | 単位 | 単 価 | 金 額 | 備 考
複層塗材 E | ALCﾊﾟﾈﾙ面 凹凸状 吹付け
| ｱｸﾘﾙ系 水系 つやあり 上塗2回 | 361
| 下地調整費(C-1)共 |  | ㎡
壁 | t100
ALC版 |  | 361
㎡
壁 | 間仕切りﾁｬﾝﾈﾙ
ALC版取付金物 |  | 104
ｍ
壁 | Lﾌﾟﾚｰﾄ
ALC版足元金物 |  | 111
ｍ
壁 | L-65×65×6
ALC版開口補強金 |  | 7.2
物 |  |  | ｍ
壁 | L-75×75×6
ALC版開口補強金 |  | 60.3
物 |  |  | ｍ
壁 | W120
ALC版足元 |  | 104
均しﾓﾙﾀﾙ |  |  | ｍ
計
建築工事 細目別内訳
3-1期 地下2階書架 地下2階内部改修等 |  | 建具改修 |  |  | 撤去
名 称 | 摘 要 | 数 量 | 単位 | 単 価 | 金 額 | 備 考
SG201 | W2245×H1375
鋼製ｶﾞﾗﾘ撤去 | 集積、積込み共 | 1
か所
SG202 | W7935×H1375
鋼製ｶﾞﾗﾘ撤去 | 集積、積込み共 | 1
か所
SG203 | W4500×H1375
鋼製ｶﾞﾗﾘ撤去 | 集積、積込み共 | 1
か所
SG204 | W6000×H1991
鋼製ｶﾞﾗﾘ撤去 | 集積、積込み共 | 1
か所
SG205 | W3850×H1991
鋼製ｶﾞﾗﾘ撤去 | 集積、積込み共 | 1
か所
SD202 | W660×H660
鋼製片開きﾌﾗｯｼｭ | 集積、積込み共 | 1
戸撤去(枠残し) |  |  | か所
SD201 | W850×H2275
鋼製片開きﾌﾗｯｼｭ | 集積、積込み共 | 1
戸撤去 |  |  | か所
SS201 | W4811×H2990
鋼製ｼｬｯﾀｰ撤去 | 集積、積込み共 | 1
か所
STD1 | W1500×H2140
ｶﾞﾗｽ戸撤去 | 集積、積込み共 | 1
か所
ｶｯﾀｰ入れ | ﾓﾙﾀﾙ面 厚さ20～30㎜
21.6
ｍ
建具廻り 既存ﾓﾙ | W170程度
ﾀﾙ撤去 | 集積、積込み共 | 10.8
ｍ
計
建築工事 細目別内訳 | [5 empty] | 30
3-1期 地下2階書架 地下2階内部改修等 |  | 建具改修 |  |  | 改修
名 称 | 摘 要 | 数 量 | 単位 | 単 価 | 金 額 | 備 考
SD1 | 800× 2000
片開きﾌﾗｯｼｭ戸 |  | 13
か所
SD2 | 特定防火設備
片開きﾌﾗｯｼｭ戸 | 800× 2000 | 2
か所
SD3 | 1350× 2000
両開き防音ﾌﾗｯｼｭ |  | 1
戸 |  |  | か所
SD4 | 特定防火設備
片開き防音ﾌﾗｯｼｭ | 800× 700 | 1
戸 |  |  | か所
SD5 | 特定防火設備
片開き防音ﾌﾗｯｼｭ | 1460× 2360 | 1
戸 |  |  | か所
SD6 | 1460× 2360
自動 上吊式片引 | ｴﾝｼﾞﾝ装置共 | 1
き框戸 |  |  | か所
SD7 | 1040× 2090
上吊式片引きﾌﾗｯｼ |  | 1
ｭ戸 |  |  | か所
SD8 | 特定防火設備
両開きﾌﾗｯｼｭ戸 | 1800× 2000 | 2
か所
SD9 | 特定防火設備
両開きﾌﾗｯｼｭ戸 | 1800× 2000 | 1
か所
SD10 | 870× 820
両開きﾌﾗｯｼｭ戸 |  | 1
か所
SG1 | 5000× 900
固定ｶﾞﾗﾘ |  | 1
か所
SS1 | 特定防火設備
重量ｼｬｯﾀｰ | 1560× 2130 | 2
か所
SS2 | 特定防火設備
重量ｼｬｯﾀｰ | 1540× 2400 | 1
か所
建具周囲 | 内部建具
ﾓﾙﾀﾙ充填 |  | 176
ｍ
扉内 | 80㎏/m3
ﾛｯｸｳｰﾙ充填 |  | 10.5
㎡
建築工事 細目別内訳
3-1期 地下2階書架 地下2階内部改修等 |  | 建具改修 |  |  | 改修
名 称 | 摘 要 | 数 量 | 単位 | 単 価 | 金 額 | 備 考
網入透明ｶﾞﾗｽ | t6.8 2.18m2以下
| ｼｰﾘﾝｸﾞ・清掃共 | 1.9
㎡
STD1 | ｶﾞﾗｽ面
ﾌｨﾙﾑ貼 |  | 2.8
㎡
計
建築工事 細目別内訳 | [5 empty] | 31
3-1期 地下2階書架 地下2階内部改修等 |  | 内装改修 |  |  | 撤去
名 称 | 摘 要 | 数 量 | 単位 | 単 価 | 金 額 | 備 考
ｶｯﾀｰ入れ | ﾓﾙﾀﾙ面 厚さ20～30㎜
43.5
ｍ
ｶｯﾀｰ入れ | ｺﾝｸﾘｰﾄ面 厚さ20～30㎜
43.2
ｍ
ｶｯﾀｰ入れ | CB面
13
ｍ
壁ｺﾝｸﾘｰﾄﾌﾞﾛｯｸ撤 | t150
去 | 集積、積込み共 | 12.4
㎡
ﾋﾞﾆﾙ床ｼｰﾄ撤去 | 集積、積込み共
5.2
㎡
ﾀｲﾙｶｰﾍﾟｯﾄ撤去 | 集積、積込み共
2
㎡
床ﾊﾟｰﾃｨｸﾙﾎﾞｰﾄﾞ撤 | t20
去 | 集積、積込み共 | 0.7
㎡
床天然木ﾌﾛｰﾘﾝｸﾞ | t12
撤去 | 集積、積込み共 | 0.7
㎡
床組撤去 | ころばし
| 集積、積込み共 | 0.7
㎡
床下地板撤去 | 集積、積込み共
0.7
㎡
床ﾓﾙﾀﾙ･床人研ぎ | 集積、積込み共
撤去 |  | 3.8
㎡
沓摺撤去 | ｽﾁｰﾙ
| 集積、積込み共 | 0.9
ｍ
ﾋﾞﾆﾙ幅木撤去 | 一般
| 集積、積込み共 | 5.6
ｍ
ｽﾃﾝﾚｽ巾木撤去 | H30
| 集積、積込み共 | 0.8
ｍ
壁ｸﾛｽ撤去 | 集積、積込み共
13.9
㎡
建築工事 細目別内訳
3-1期 地下2階書架 地下2階内部改修等 |  | 内装改修 |  |  | 撤去
名 称 | 摘 要 | 数 量 | 単位 | 単 価 | 金 額 | 備 考
塗装用壁紙撤去 | 集積、積込み共
1.9
㎡
壁ﾓﾙﾀﾙ･ﾌﾟﾗｽﾀｰ | 集積、積込み共
撤去 |  | 3.8
㎡
天井合板･ﾎﾞｰﾄﾞ | 二重張り 一般
撤去 | 集積、積込み共 | 17.5
㎡
天井合板･ﾎﾞｰﾄﾞ | 一重張り 石綿含有
撤去 | 集積、積込み共 | 26.3
㎡
天井合板･ﾎﾞｰﾄﾞ | 一重張り 一般
撤去 | 集積、積込み共 | 14.5
㎡
天井下地撤去 | 集積、積込み共
53.7
㎡
下り天井 | ｽﾁｰﾙt1.6 H183
折上天井見切撤去 | 集積、積込み共 | 10.1
ｍ
雨樋 竪樋撤去 | SGP φ100
| 集積、積込み共 | 20.1
ｍ
雨樋 呼び樋撤去 | SGP φ100
| 集積、積込み共 | 48.7
ｍ
床下点検口撤去 | 500角
| 集積、積込み共 | 4
か所
天井点検口撤去 | ｱﾙﾐ 450角
| 集積、積込み共 | 1
か所
EVﾎｰﾙ(1) | ﾎﾟﾘ合板t30 L1080×D450
TEL台撤去 | 集積、積込み共 | 1
か所
EVﾎｰﾙ(1)精算機 | ｽﾃﾝﾚｽ
三方枠撤去 | 集積、積込み共 | 3.6
ｍ
ｸﾞﾚｰﾁﾝｸﾞ撤去 | ｽﾁｰﾙ W300
| 集積、積込み共 | 206
ｍ
防煙垂壁撤去 | H650
| 集積、積込み共 | 47.1
ｍ
建築工事 細目別内訳 | [5 empty] | 32
3-1期 地下2階書架 地下2階内部改修等 |  | 内装改修 |  |  | 撤去
名 称 | 摘 要 | 数 量 | 単位 | 単 価 | 金 額 | 備 考
防煙垂壁撤去 | H770
| 集積、積込み共 | 98.4
ｍ
防煙垂壁撤去 | H1390
| 集積、積込み共 | 24.7
ｍ
地下車路 | 600×400
ｶｰﾌﾞﾐﾗｰ撤去 | 集積、積込み共 | 2
か所
EVﾎｰﾙ ｻｲﾝ撤去 | W900×H600
| 集積、積込み共 | 1
か所
車止め撤去 | ｺﾝｸﾘｰﾄﾌﾞﾛｯｸ (80-120)×H120
| 集積、積込み共 | 220
か所
区画線 撤去 | W100
157
ｍ
駐車場 止まれ撤 | 止まれ・停止線（19.12ｍ）
去 |  | 2
か所
駐車場 矢印ﾗｲﾝ | L5000 直進（7.2ｍ）
引き撤去 |  | 2
か所
駐車場 矢印ﾗｲﾝ | L5000 右折（7.8ｍ）
引き撤去 |  | 1
か所
駐車場 矢印ﾗｲﾝ | L5000 直線・右折1（7.5ｍ）
引き撤去 |  | 2
か所
駐車場 矢印ﾗｲﾝ | L5000 直線・右折2（10.15ｍ）
引き撤去 |  | 1
か所
TS-62 | W974×H200
誘導表示ｻｲﾝ撤去 | 集積、積込み共 | 3
か所
TS-75 | L2800×D250、L2800×D2000
表示(止まれ)撤去 | ﾄﾗﾌｨｯｸﾍﾟｲﾝﾄ | 2
か所
TS-76 | L5000×D450
表示(矢印)撤去 | ﾄﾗﾌｨｯｸﾍﾟｲﾝﾄ | 7
か所
計
建築工事 細目別内訳
3-1期 地下2階書架 地下2階内部改修等 |  | 内装改修 |  |  | 改修
名 称 | 摘 要 | 数 量 | 単位 | 単 価 | 金 額 | 備 考
ｽﾛｰﾌﾟA 踊場 | ｺﾝｸﾘｰﾄ面
薄膜型ｳﾚﾀﾝ樹脂系 |  | 7
塗床 |  |  | ㎡
ｽﾛｰﾌﾟA ｽﾛｰﾌﾟ | ｺﾝｸﾘｰﾄ面
薄膜型ｳﾚﾀﾝ樹脂系 |  | 4.2
塗床 |  |  | ㎡
ｽﾛｰﾌﾟB 床 | ｺﾝｸﾘｰﾄ面
薄膜型ｳﾚﾀﾝ樹脂系 |  | 22.2
塗床 |  |  | ㎡
ｽﾛｰﾌﾟB ｽﾛｰﾌﾟ床 | ｺﾝｸﾘｰﾄ面
薄膜型ｳﾚﾀﾝ樹脂系 |  | 4.1
塗床 |  |  | ㎡
ｽﾛｰﾌﾟC ｽﾛｰﾌﾟ床 | ｺﾝｸﾘｰﾄ面
薄膜型ｳﾚﾀﾝ樹脂系 |  | 3.5
塗床 |  |  | ㎡
床 | 既存ｺﾝｸﾘｰﾄ面
薄膜型ｳﾚﾀﾝ樹脂系 | 下地補修共 | 1
塗床 |  |  | ㎡
床 | ｺﾝｸﾘｰﾄ面
薄膜型ｳﾚﾀﾝ樹脂系 |  | 1.2
塗床 |  |  | ㎡
床 | ｾﾙﾌﾚﾍﾞﾘﾝｸﾞ面
薄膜型ｳﾚﾀﾝ樹脂系 |  | 2,363
塗床 |  |  | ㎡
床 | 防滑仕様
ｴﾎﾟｷｼ樹脂塗床塗 | 既存ｺﾝｸﾘｰﾄ面 | 198
替え | 下地補修共 |  | ㎡
床 | 硅砂入
ｴﾎﾟｷｼ樹脂塗床塗 | ｺﾝｸﾘｰﾄ面 | 6.8
替え |  |  | ㎡
基礎天端 | 硅砂入
ｴﾎﾟｷｼ樹脂塗床塗 | ｺﾝｸﾘｰﾄ面 | 55
替え |  |  | ㎡
基礎立上り | 硅砂入
ｴﾎﾟｷｼ樹脂塗床塗 | ｺﾝｸﾘｰﾄ面 | 9.1
替え |  |  | ㎡
床 | ｾﾙﾌﾚﾍﾞﾘﾝｸﾞ下
ﾓﾙﾀﾙ塗 |  | 2,370
㎡
ｽﾛｰﾌﾟA 踊場 | 塗床下
床ｺﾝｸﾘｰﾄ金鏝押え |  | 7
㎡
ｽﾛｰﾌﾟA ｽﾛｰﾌﾟ床 | 塗床下
ｺﾝｸﾘｰﾄ金鏝押え |  | 4.2
㎡
建築工事 細目別内訳 | [5 empty] | 33
3-1期 地下2階書架 地下2階内部改修等 |  | 内装改修 |  |  | 改修
名 称 | 摘 要 | 数 量 | 単位 | 単 価 | 金 額 | 備 考
ｽﾛｰﾌﾟB 床 | 塗床下
ｺﾝｸﾘｰﾄ金鏝押え |  | 22.2
㎡
ｽﾛｰﾌﾟB ｽﾛｰﾌﾟ床 | 塗床下
ｺﾝｸﾘｰﾄ金鏝押え |  | 4.1
㎡
ｽﾛｰﾌﾟC ｽﾛｰﾌﾟ床 | 塗床下
ｺﾝｸﾘｰﾄ金鏝押え |  | 3.5
㎡
基礎天端 | 塗床下
ｺﾝｸﾘｰﾄ金鏝押え |  | 55
㎡
床ｺﾝｸﾘｰﾄ直均し | 金ごて 直均し仕上げ
仕上げ |  | 3.1
㎡
床ｾﾙﾌﾚﾍﾞﾘﾝｸﾞ | ｾﾒﾝﾄ系 t10 塗床下
2,370
㎡
床目地切
1,177
ｍ
床鋼製束 | H200 既存ｺﾝｸﾘｰﾄ面
| 材工共 | 0.7
㎡
既存部 | H200 既存ｺﾝｸﾘｰﾄ面
床鋼製束 | 材工共 | 0.3
㎡
床 | C-2 乾式床組下
下地処理 |  | 1
㎡
床合板 | t9.0
0.7
㎡
床根太・合板 | t12.0 W100@300 合板下・乾式
| 組面 | 0.7
㎡
床 | t2.0 合板面
ﾀｲﾙｶｰﾍﾟｯﾄ |  | 0.7
㎡
床 | 既存ｺﾝｸﾘｰﾄ面
ﾀｲﾙｶｰﾍﾟｯﾄ | 下地処理共 | 1.4
㎡
ﾋﾞﾆﾙ床ｼｰﾄ | 無 地 厚さ2.0 複層ﾋﾞﾆﾙ床ｼｰﾄFS
| 一般床 熱溶接工法 | 0.3
㎡
建築工事 細目別内訳
3-1期 地下2階書架 地下2階内部改修等 |  | 内装改修 |  |  | 改修
名 称 | 摘 要 | 数 量 | 単位 | 単 価 | 金 額 | 備 考
床ﾓﾙﾀﾙ塗 | t20 塗床下
1.2
㎡
床ﾓﾙﾀﾙ塗り | 金ごて ﾋﾞﾆﾙ系床材下地 厚28
0.3
㎡
床 | t20.0 合板下・乾式床組面
有孔ﾊﾟｰﾃｨｸﾙﾎﾞｰﾄﾞ |  | 0.7
㎡
床湧水ﾌｫｰﾑ | W100×H70
16
ｍ
床湧水ﾌｫｰﾑ | H30
3.1
㎡
溝 | H175
壁ﾓﾙﾀﾙ塗 |  | 49.2
ｍ
ｽﾃﾝﾚｽ巾木 | H300
2.7
ｍ
ｽﾃﾝﾚｽ巾木 | H30 鏡面仕上
3
ｍ
ﾋﾞﾆﾙ巾木 | H60 ﾓﾙﾀﾙ面
0.6
ｍ
ﾋﾞﾆﾙ巾木 | H60 ﾎﾞｰﾄﾞ面
96.1
ｍ
間仕切壁ALC版 | t100
389
㎡
間仕切壁ALC版 | L-65×65×6
取付金物 |  | 114
ｍ
間仕切壁ALC版 | 間仕切りﾁｬﾝﾈﾙ
頭継金物 |  | 117
ｍ
間仕切壁ALC版 | L-65×65×6
開口補強金物 |  | 10.2
ｍ
間仕切壁ALC版 | L-65×65×6
開口補強金物 |  | 60.3
ｍ
建築工事 細目別内訳 | [5 empty] | 34
3-1期 地下2階書架 地下2階内部改修等 |  | 内装改修 |  |  | 改修
名 称 | 摘 要 | 数 量 | 単位 | 単 価 | 金 額 | 備 考
間仕切壁ALC版 | ｺ-125×65×6×8
開口補強金物 |  | 9.8
ｍ
間仕切壁ALC版 | W120
足元 均しﾓﾙﾀﾙ |  | 107
ｍ
間仕切壁ALC版～ | t7.0 W100
軽鉄取合 |  | 25.5
耐火充填剤 |  |  | ｍ
間仕切壁ALC版～ | PU-2 15×7
軽鉄取合 ｼｰﾘﾝｸﾞ |  | 39.7
ｍ
間仕切壁ALC版 | ﾖｺ L-50×50×6
設備開口補強金物 |  | 74.4
ｍ
間仕切壁ALC版 | ﾀﾃ L-50×50×6
設備開口補強金物 |  | 134
ｍ
間仕切壁ALC版 | ﾖｺ L-65×65×6
設備開口補強金物 |  | 13.1
ｍ
間仕切壁ALC版 | ﾀﾃ L-75×75×6
設備開口補強金物 |  | 87.4
ｍ
間仕切壁ALC版 | ﾀﾃ L-65×65×6
設備開口補強金物 |  | 181
ｍ
軽量鉄骨壁下地 | 65形 下地張りあり @450
3
㎡
軽量鉄骨壁下地 | 65形 下地張りなし @300
3.6
㎡
軽量鉄骨壁下地 | 100形 下地張りあり @450
2.7
㎡
間仕切壁 | W100 W540×H750
軽鉄壁下地開口補 |  | 1
強 |  |  | か所
間仕切壁 | C-60×30×10×2.3
LGS 設備 |  | 115
開口補強金物 |  |  | ｍ
間仕切壁 | LGS65 ｸﾞﾗｽｳｰﾙt50・遮音材共
耐火遮音間仕切 | 強化石膏ﾎﾞｰﾄﾞt21+硬質石膏ﾎﾞｰﾄﾞ9. | 25
| 5(両面) |  | ㎡
建築工事 細目別内訳
3-1期 地下2階書架 地下2階内部改修等 |  | 内装改修 |  |  | 改修
名 称 | 摘 要 | 数 量 | 単位 | 単 価 | 金 額 | 備 考
間仕切壁 | LGS65
耐火間仕切 | 強化石膏ﾎﾞｰﾄﾞt21+21(両面) | 1.7
㎡
間仕切壁 | LGS100
耐火間仕切 | 強化石膏ﾎﾞｰﾄﾞt21+21(片面) | 34.1
㎡
間仕切壁 | PU-2 15×7
耐火ｼｰﾙ |  | 119
ｍ
複層塗材 E | ALCﾊﾟﾈﾙ面 凹凸状 吹付け
| ｱｸﾘﾙ系 水系 つやあり 上塗2回 | 981
| 下地調整費(C-1)共 |  | ㎡
OAｼｬﾌﾄ壁ﾌﾟﾚｰﾄ廻 | t20 仕上
り |  | 3.1
防水ﾓﾙﾀﾙ塗 |  |  | ㎡
壁ﾓﾙﾀﾙ塗 | 貼物下
1.3
㎡
壁ﾓﾙﾀﾙ塗 | 仕上
1.9
㎡
壁ﾓﾙﾀﾙ塗 | t20 仕上
4.3
㎡
間仕切壁ALC-RC取 | W100
合隙間 |  | 117
耐火充填剤 |  |  | ｍ
壁ｸﾞﾗｽｳｰﾙ～軽鉄 | 160×20
取合 ﾓﾙﾀﾙ |  | 1.5
ｍ
塗装用壁紙 | 塗装下・ﾎﾞｰﾄﾞ面
1.7
㎡
塗装用壁紙 | 塗装下・ﾓﾙﾀﾙ面
1.3
㎡
塗装用壁紙 | 塗装下
| 既存ｺﾝｸﾘｰﾄ面下地処理共 | 7.9
㎡
壁 | t12.5 塗装下
石膏ﾎﾞｰﾄﾞ |  | 3.6
㎡
壁 | t21+21 塗装下
強化石膏ﾎﾞｰﾄﾞ |  | 3
㎡
建築工事 細目別内訳 | [5 empty] | 35
3-1期 地下2階書架 地下2階内部改修等 |  | 内装改修 |  |  | 改修
名 称 | 摘 要 | 数 量 | 単位 | 単 価 | 金 額 | 備 考
壁 | t12.5+12.5
強化石膏ﾎﾞｰﾄﾞ |  | 2.7
㎡
壁 | t50
ｸﾞﾗｽｳｰﾙ吸音板 |  | 160
㎡
複層塗材E | ｹｲｶﾙ板面
1.5
㎡
ｹｲｶﾙ板 | t20.0 吹付下 材工共
1.5
㎡
天井 | 強化石膏ﾎﾞｰﾄﾞt21+21(片面)
耐火間仕切 |  | 7.4
㎡
天井 | C-100×50×20×2.3
耐火間仕切下地 |  | 12.4
ｍ
天井 | PU-2 15×7
耐火ｼｰﾙ |  | 10.9
ｍ
天井 ﾛｯｸｳｰﾙ | ﾌﾗｯﾄ内部用 厚12 不燃
化粧吸音板張り | 下張GB-R 厚12.5共 | 24.8
(DR) |  |  | ㎡
天井 化粧 | 厚 9.5 準不燃 ﾄﾗﾊﾞｰﾁﾝ
せっこうﾎﾞｰﾄﾞ | 突付け | 18.9
張り(GB-D) |  |  | ㎡
天井 けい酸 | ﾀｲﾌﾟ2(ﾉﾝｱｽ)0.8FK 厚 6
ｶﾙｼｳﾑ板張り | 目透かし | 2
㎡
軽量鉄骨天井下地 | 19形(屋内) ふところ1.5ｍ未満
| 下地張りあり @360 ｲﾝｻｰﾄ含む | 24.8
㎡
軽量鉄骨天井下地 | 19形(屋内) ふところ1.5ｍ未満
| 下地張りなし @225 ｲﾝｻｰﾄ含む | 18.9
㎡
軽量鉄骨天井下地 | 19形(屋内) ふところ1.5ｍ未満
| 下地張りなし @300 ｲﾝｻｰﾄ含む | 2
㎡
軽量鉄骨下がり壁 | 19形(屋内) H300～500程度
下地 |  | 1.6
ｍ
軽量鉄骨天井 | 19形(屋内) 450× 450㎜程度
開口部補強 | ﾎﾞｰﾄﾞ等切込み共 | 5
か所
建築工事 細目別内訳
3-1期 地下2階書架 地下2階内部改修等 |  | 内装改修 |  |  | 改修
名 称 | 摘 要 | 数 量 | 単位 | 単 価 | 金 額 | 備 考
下り天井 | t12.5 塗装下
石膏ﾎﾞｰﾄﾞ |  | 0.3
㎡
天井廻縁 | ｱﾙﾐ製
34.7
ｍ
下り壁見切縁 | ｱﾙﾐ製
1.6
ｍ
駐車場 区画 | W100
ﾗｲﾝ引き |  | 257
ｍ
身障者用駐車場
表示ﾏｰｸ |  | 2
標準図3-23 |  |  | か所
S-54 | 直進 ﾄﾗﾌｨｯｸﾍﾟｲﾝﾄ
表示 |  | 3
（矢印） |  |  | か所
S-54 | 右折 ﾄﾗﾌｨｯｸﾍﾟｲﾝﾄ
表示 |  | 3
（矢印） |  |  | か所
S-54 | 左折 ﾄﾗﾌｨｯｸﾍﾟｲﾝﾄ
表示 |  | 1
（矢印） |  |  | か所
S-55 | 1～9 ﾄﾗﾌｨｯｸﾍﾟｲﾝﾄ
表示（車庫番号） | 200×400/文字 | 9
か所
S-55 | 10～25 ﾄﾗﾌｨｯｸﾍﾟｲﾝﾄ
表示（車庫番号） | 400×400/文字 | 16
か所
X-07 | W210×H120 L600
車止め | 接着剤:ｴﾎﾟｷｼ系 | 31
| 2個/組 |  | か所
X-07 | W180×H120 L600
車止め | 据置 2個/組 | 3
か所
昇降機 | ｽﾁｰﾙt1.6
床-床EXP・J金物 |  | 1.6
ｍ
昇降機 | ｽﾁｰﾙt1.6 182×16(L型)
壁-壁EXP・J金物 |  | 4.3
ｍ
昇降機 | ｽﾁｰﾙt1.6 83×16(L型)
壁-壁EXP・J金物 |  | 12.8
ｍ
建築工事 細目別内訳 | [5 empty] | 36
3-1期 地下2階書架 地下2階内部改修等 |  | 内装改修 |  |  | 改修
名 称 | 摘 要 | 数 量 | 単位 | 単 価 | 金 額 | 備 考
昇降機 | ｽﾁｰﾙt1.6 184×16(L型)
天井-天井EXP・J |  | 4.3
金物 |  |  | ｍ
昇降機 | ｽﾁｰﾙt1.6 83×16(L型)
天井-天井EXP・J |  | 1.6
金物 |  |  | ｍ
昇降機 | ｽﾁｰﾙt1.6 110×16(L型)
天井-天井EXP・J |  | 1.6
金物 |  |  | ｍ
横雨樋配管 | SGP φ100 取付金物
| 吊金物共 | 36.7
ｍ
竪雨樋配管 | SGP φ100 取付金物
| 吊金物共 | 30.5
ｍ
ｽﾘｰﾌﾞ-竪樋 | MS-2 15×10
取合ｼｰﾘﾝｸﾞ |  | 2.2
ｍ
ｽﾛｰﾌﾟB | L2300
自立型 手摺 |  | 1
か所
ｽﾛｰﾌﾟB | L2100
壁付手摺 |  | 1
か所
ｽﾛｰﾌﾟB | W300 (細目) 受枠共
排水溝ｸﾞﾚｰﾁﾝｸﾞ |  | 10.2
ｍ
溝ｸﾞﾚｰﾁﾝｸﾞ | ｽﾁｰﾙ W300 受枠共
22.5
ｍ
床点検口 | 屋内用 一般型充填用 ｱﾙﾐ製枠
| ｽﾃﾝﾚｽ目地 鍵無 600角 | 4
か所
天井点検口 | 一般ﾀｲﾌﾟ ｱﾙﾐ製 内外枠共額縁
| 450角 | 5
か所
W-07 | H650 ｱﾙﾐ枠
防煙垂壁 | ｼｰﾘﾝｸﾞ材
吊ﾎﾞﾙﾄ
木毛ｾﾒﾝﾄ板t50 W750
ｹｲｶﾙ板t6.0 H650
両面EP塗
中間枠:ｱﾙﾐｱﾝｸﾞﾙ2×45×45@1000
| ﾎｰﾙｲﾝｱﾝｶｰD10@1000(3本) | 47.1
| W-07 |  | ｍ
建築工事 細目別内訳
3-1期 地下2階書架 地下2階内部改修等 |  | 内装改修 |  |  | 改修
名 称 | 摘 要 | 数 量 | 単位 | 単 価 | 金 額 | 備 考
W-07防煙垂壁 | H770 ｱﾙﾐ枠
ｼｰﾘﾝｸﾞ材
吊ﾎﾞﾙﾄ
木毛ｾﾒﾝﾄ板t50 W750
ｹｲｶﾙ板t6.0 H770
両面EP塗
中間枠:ｱﾙﾐｱﾝｸﾞﾙ2×45×45@1000
| ﾎｰﾙｲﾝｱﾝｶｰD10@1000(3本) | 69.5
| W-07 |  | ｍ
W-07防煙垂壁 | H1390 ｱﾙﾐ枠
ｼｰﾘﾝｸﾞ材
吊ﾎﾞﾙﾄ
木毛ｾﾒﾝﾄ板t50 W750
ｹｲｶﾙ板t6.0 H1390
両面EP塗
中間枠:ｱﾙﾐｱﾝｸﾞﾙ2×45×45@1000
| ﾎｰﾙｲﾝｱﾝｶｰD10@1000(3本) | 24.7
| W-07 |  | ｍ
X-08 | W700×H650
ﾍﾞｰｽ式 保護柵 | ﾍﾞｰｽﾌﾟﾚｰﾄ150×150(2か所)
ﾎｰﾙｲﾝｱﾝｶｰM12 4本×(2か所)
X-08
3
か所
X-08 | W2000×H650
ﾍﾞｰｽ式 保護柵 | ﾍﾞｰｽﾌﾟﾚｰﾄ150×150(2か所)
ﾎｰﾙｲﾝｱﾝｶｰM12 4本×(2か所)
X-08
1
か所
X-13 | L1500×D500×H878
保護柵（据置） | ｽﾃﾝﾚｽφ60.5 φ34
φ50(ｷｬｽﾀｰ)ｽﾄｯﾊﾟｰ付
X-13
3
か所
ﾎﾟｽﾄｺｰﾝ | H800
ﾎｰﾙｲﾝｱﾝｶｰM10(3本)
ﾍﾞｰｽ部 ASA樹脂
ﾍﾞｰｽ 反射体 ｶﾞﾗｽﾋﾞｰｽﾞ
本体:特殊ｳﾚﾀﾝ樹脂(赤色)
反射材:(白色)×3
ﾌﾚｷｼﾌﾞﾙﾘｽﾞﾑ反射ｼｰﾄ
2
か所
建築工事 細目別内訳 | [5 empty] | 37
3-1期 地下2階書架 地下2階内部改修等 |  | 内装改修 |  |  | 改修
名 称 | 摘 要 | 数 量 | 単位 | 単 価 | 金 額 | 備 考
EVﾎｰﾙ(1) 掲示板 | W900×H600
取外し保管 |  | 1
か所
小計
地下2階 書庫
ﾊﾝﾄﾞﾙ式集密書架
③ | 8連 4段 H1600
複式移動 |  | 18
台
⑤ | 8連 4段 H1700
複式移動 |  | 31
台
⑧ | 6連 5段 H1900
複式移動 |  | 12
台
⑨ | 5連 5段 H1900
複式移動 |  | 25
台
⑫ | 7連 4段 H1600(内1連W600)
複式固定 |  | 1
台
⑭ | 7連 4段 H1700(内1連W600)
複式固定 |  | 2
台
埋込ﾚｰﾙ | ｽﾃﾝﾚｽ
1,155
ｍ
搬入･設置費
1
式
小計
地下2階 書庫 | 既存書架部材再利用･不足部材新設
単柱書架
㉖ | 3連 5段 H1900(内1連W700)
複式 | 柱･側板･特棚板 | 1
台
㉗ | 2連 5段 H1900
複式 | 柱･側板 | 2
台
建築工事 細目別内訳
3-1期 地下2階書架 地下2階内部改修等 |  | 内装改修 |  |  | 改修
名 称 | 摘 要 | 数 量 | 単位 | 単 価 | 金 額 | 備 考
㉚ | 7連 5段 H2050
単式 | 柱･側板 | 1
台
㉜ | 5連 5段 H2050
単式 | 柱･側板 | 1
台
㉝ | 4連 5段 H2050(内1連W600)
単式 | 柱･側板･特棚板 | 1
台
㉞ | 2連 5段 H2050(内1連W700)
単式 | 柱･側板･特棚板 | 1
台
搬入･設置費
1
式
小計
地下1階
小荷物専用昇降機
部分
電動書架改修
複式駆動 | 8連 3台
解体 | 両面操作仕様 | 1
式
複式駆動 | 8連 1台
改造 | を固定に改修 | 1
| 両面操作仕様 |  | 式
制御部 | 両面操作仕様
改造費 |  | 1
式
新規 壁面 | 7段 5連
単式固定 |  | 1
台
新規
配線用ｱｰﾑ |  | 1
組
新規分
搬入･設置費 |  | 1
式
計
建築工事 細目別内訳 | [5 empty] | 38
3-1期 地下2階書架 地下2階内部改修等 |  | 塗装改修 |  |  | 改修
名 称 | 摘 要 | 数 量 | 単位 | 単 価 | 金 額 | 備 考
壁 | ﾎﾞｰﾄﾞ面
複層塗材E |  | 0.7
㎡
壁 | 塗装用壁紙面
ＥＰ塗り |  | 10.9
㎡
ＥＰ塗り | ﾎﾞｰﾄﾞ面 工程B種(一般)
| 素地B種 | 30.1
㎡
ＥＰ塗り | ﾓﾙﾀﾙ面 工程B種(一般)
| 素地B種 | 1.6
㎡
ＥＰ塗り | ﾎﾞｰﾄﾞ面 工程B種(一般)
改修仕様 | 下地調整RB種(塗替え面) | 1.5
㎡
ＥＰ塗り | けい酸ｶﾙｼｳﾑ板面 工程B種(見上)
| 素地B種 | 2
㎡
下り天井 | ﾎﾞｰﾄﾞ面
ＥＰ塗り |  | 0.3
㎡
ＥＰ－Ｇ塗り | ﾎﾞｰﾄﾞ面 工程B種(一般)
| 素地B種 | 52.7
㎡
ＳＯＰ塗り | ALC版開口補強金物面
1.5
ｍ
ＳＯＰ塗り | 鉄部 昇降機EXP・J金物面
6
㎡
ＳＯＰ塗り | 鉄部 雨樋配管φ100面
67.2
ｍ
ＳＯＰ塗り | 鋼製建具面
150
㎡
計
建築工事 細目別内訳
3-1期 地下2階書架 地下2階内部改修等 |  | 躯体改修 |  |  | 撤去
名 称 | 摘 要 | 数 量 | 単位 | 単 価 | 金 額 | 備 考
地下部 | 鉄筋切断共 ｺﾝｸﾘｰﾄﾌﾞﾚｰｶ
ｺﾝｸﾘｰﾄ撤去 | 集積、積込み共 | 11.6
ｍ3
地上部 | 鉄筋切断共 ｺﾝｸﾘｰﾄﾌﾞﾚｰｶ
ｺﾝｸﾘｰﾄ撤去 | 集積、積込み共 | 1.8
ｍ3
ｶｯﾀｰ入れ | ｺﾝｸﾘｰﾄ面 厚さ20～30㎜
172
ｍ
計
建築工事 細目別内訳 | [5 empty] | 39
3-1期 地下2階書架 地下2階内部改修等 |  | 躯体改修 |  |  | 改修
名 称 | 摘 要 | 数 量 | 単位 | 単 価 | 金 額 | 備 考
1)鉄筋
異形鉄筋(SD295) | D10
1.9
ｔ
異形鉄筋(SD295) | D13
0.5
ｔ
鉄筋加工組立 | 小型構造物
| - - | 2.3
ｔ
ｽｸﾗｯﾌﾟ控除 | 鉄屑 ヘビーH2
0.1
ｔ
溶接金網敷 | 径4.0 150×150
2,370
㎡
溶接金網敷 | 径6.0 150×150
30.2
㎡
建具枠 | 10 L100 下
ﾎｰﾙｲﾝｱﾝｶｰ |  | 11
本
建具枠 | 10 L100 上
ﾎｰﾙｲﾝｱﾝｶｰ |  | 11
本
建具枠 | 10 L100 横
ﾎｰﾙｲﾝｱﾝｶｰ |  | 60
本
後施工ｱﾝｶｰ | D19 L190 上
7
本
後施工ｱﾝｶｰ | D19 L190 横
14
本
後施工ｱﾝｶｰ | D19 L190 下
7
本
後施工ｱﾝｶｰ | D10 L100 下
1,051
本
後施工ｱﾝｶｰ | D10 L100 横
21
本
建築工事 細目別内訳
3-1期 地下2階書架 地下2階内部改修等 |  | 躯体改修 |  |  | 改修
名 称 | 摘 要 | 数 量 | 単位 | 単 価 | 金 額 | 備 考
後施工ｱﾝｶｰ | D13 L130 横
21
本
後施工ｱﾝｶｰ | D10 L100 下
446
本
ｽﾊﾟｲﾗﾙ筋 | 径120 φ6＠50
4.6
ｍ
小荷物昇降機 | M20 L200 横 Wﾅｯﾄ 接着系
ｺﾝｸﾘｰﾄｱﾝｶｰ |  | 16
本
(駐車場ｼｽﾃﾑ)
異形鉄筋(SD295) | D10
0.02
ｔ
鉄筋加工組立 | 小型構造物
| - - | 0.02
ｔ
ｽｸﾗｯﾌﾟ控除 | 鉄屑 ヘビーH2
0.01
ｔ
後施工ｱﾝｶｰ | D10 下
60
本
小計
2)ｺﾝｸﾘｰﾄ
普通ｺﾝｸﾘｰﾄ | JIS A5308 呼び強度21 S15
| 粗骨材20 | 32.7
ｍ3
ｺﾝｸﾘｰﾄ打設手間 | 躯体 ﾎﾟﾝﾌﾟ打設
| 50m3/回未満 S15～S18 | 32.7
| 標準階高 圧送費､基本料別途 |  | ｍ3
ｺﾝｸﾘｰﾄﾎﾟﾝﾌﾟ | 30m3以上 50m3/回未満
圧送 | 基本料金別途加算 | 32.7
ｍ3
ｺﾝｸﾘｰﾄﾎﾟﾝﾌﾟ圧送 | 30m3以上 50m3/回未満
基本料金 |  | 1
回
建築工事 細目別内訳 | [5 empty] | 40
3-1期 地下2階書架 地下2階内部改修等 |  | 躯体改修 |  |  | 改修
名 称 | 摘 要 | 数 量 | 単位 | 単 価 | 金 額 | 備 考
構造体強度補正
1
式
OAｼｬﾌﾄ開口廻り | FC30N
無収縮ﾓﾙﾀﾙ | 材工共 | 0.5
ｍ3
床補強材梁上 | FC30N
無収縮ﾓﾙﾀﾙ注入 | 材工共 | 0.02
ｍ3
床補強材梁上 | φ50
無収縮ﾓﾙﾀﾙ注入用 |  | 6
穴明 |  |  | か所
(駐車場ｼｽﾃﾑ)
普通ｺﾝｸﾘｰﾄ | JIS A5308 呼び強度21 S18
| 粗骨材20 | 1
ｍ3
ｺﾝｸﾘｰﾄ打設手間 | 小型構造物 人力打設
| 工作物の基礎等 S15～S18 | 1
| - - |  | ｍ3
小計
3)型枠
型枠 | 打放合板型枠B種
| ﾗｰﾒﾝ構造 地下軸部 | 159
| 階高5.0m程度 |  | ㎡
打放し面補修 | B 種 ｺｰﾝ処理 部分目違いばらい
159
㎡
湧水ﾌｫｰﾑ | t70
43.6
㎡
目あらし | ｺﾝｸﾘｰﾄ面 床
2,334
㎡
OAｼｬﾌﾄ開口廻り | W500×H200 両面
無収縮ﾓﾙﾀﾙ用型枠 | 運搬共 | 4.6
ｍ
床補強材梁上 | H30
無収縮ﾓﾙﾀﾙ注入用 | 運搬共 | 13.1
型枠 |  |  | ｍ
建築工事 細目別内訳
3-1期 地下2階書架 地下2階内部改修等 |  | 躯体改修 |  |  | 改修
名 称 | 摘 要 | 数 量 | 単位 | 単 価 | 金 額 | 備 考
(駐車場ｼｽﾃﾑ)
型枠 | 普通合板型枠
| - 地下軸部 | 3.7
| 階高5.0m程度 |  | ㎡
小計
4)鉄骨
(小荷物昇降機)
H形鋼 | SS400 H-125×125×6.5×9
1.2
ｔ
H形鋼 | SS400 H-150×75×5×7
0.02
ｔ
H形鋼 | SS400 H-200×100×5.5×8
0.9
ｔ
溝形鋼 | SS400 [-75×40×5×7
0.01
ｔ
溝形鋼 | SS400 [-100×50×5×7.5
0.03
ｔ
溝形鋼 | SS400 [-125×65×6×8
0.2
ｔ
等辺山形鋼 | SS400 L-25×25×3
0.1
ｔ
等辺山形鋼 | SS400 L-50×50×6
0.1
ｔ
角形鋼管 | STKR400 ﾛ-100×100×3.2
0.1
ｔ
棒鋼 | SS400 M-12
0.01
ｔ
建築工事 細目別内訳 | [5 empty] | 41
3-1期 地下2階書架 地下2階内部改修等 |  | 躯体改修 |  |  | 改修
名 称 | 摘 要 | 数 量 | 単位 | 単 価 | 金 額 | 備 考
棒鋼 | SS400 M-16
0.1
ｔ
平鋼 | SS400 FB-6×50
0.02
ｔ
軽量ﾘｯﾌﾟ溝形鋼 | SSC400 LC-100×50×20×2.3
0.1
ｔ
軽量ﾘｯﾌﾟ溝形鋼 | SSC400 LC-100×50×20×3.2
0.01
ｔ
鋼板 | SS400 PL-6
0.1
ｔ
鋼板 | SS400 PL-9
0.2
ｔ
鋼板 | SS400 PL-12
0.1
ｔ
鋼板 | SS400 PL-16
0.1
ｔ
鋼板 | SS400 PL-22
0.1
ｔ
錆止塗装
56.4
㎡
ﾄﾙｼｱ形高力ﾎﾞﾙﾄ | S10T M12×35
5
本
ﾄﾙｼｱ形高力ﾎﾞﾙﾄ | S10T M16×35
30
本
ﾄﾙｼｱ形高力ﾎﾞﾙﾄ | S10T M16×40
84
本
ﾄﾙｼｱ形高力ﾎﾞﾙﾄ | S10T M16×45
250
本
ﾄﾙｼｱ形高力ﾎﾞﾙﾄ | S10T M16×50
171
本
建築工事 細目別内訳
3-1期 地下2階書架 地下2階内部改修等 |  | 躯体改修 |  |  | 改修
名 称 | 摘 要 | 数 量 | 単位 | 単 価 | 金 額 | 備 考
ﾄﾙｼｱ形 | ﾋﾞﾙ鉄骨
高力ﾎﾞﾙﾄ締付け | 1,000本未満 | 540
| 施工手間 |  | 本
普通ﾎﾞﾙﾄ | M12×40
246
本
普通ﾎﾞﾙﾄ | M16×40
17
本
ﾀｰﾝﾊﾞｯｸﾙ | M12用
2
か所
ﾀｰﾝﾊﾞｯｸﾙ | M16用
20
か所
ｺﾝｸﾘｰﾄｱﾝｶｰ | M16 L200 横
6
本
ｱﾝｶｰﾎﾞﾙﾄ | M16×320
16
本
ｱﾝｶｰﾎﾞﾙﾄ埋込み | 径16～19(主柱) 取付手間
(B種) |  | 16
本
柱底均しﾓﾙﾀﾙ | 325×325×T50
4
か所
溶接費 | 工場溶接 6mm換算
209
ｍ
ｽｸﾗｯﾌﾟ控除 | 鉄屑 ヘビーH2
0.1
ｔ
鉄骨加工組立
3.2
ｔ
鉄骨運搬 | 6t車
3.2
ｔ
鉄骨現場建方 | 建方機械別途
3.2
ｔ
鉄骨足場 | 単管吊り足場
7.2
㎡
建築工事 細目別内訳 | [5 empty] | 42
3-1期 地下2階書架 地下2階内部改修等 |  | 躯体改修 |  |  | 改修
名 称 | 摘 要 | 数 量 | 単位 | 単 価 | 金 額 | 備 考
安全ﾈｯﾄ張り
(水平張り) |  | 7.2
㎡
仮設材運搬 | 4節
(鉄骨足場) |  | 7.2
㎡
仮設材運搬
(ｼｰﾄ･ﾈｯﾄ類) |  | 7.2
㎡
(OAｼｬﾌﾄ開口補強)
鋼板 | SS400 PL-12
0.2
ｔ
溶融亜鉛ﾒｯｷ処理
0.2
ｔ
頭付ｽﾀｯﾄﾞ | φ16
76
本
鉄骨現場溶接 | 半自動(すみ肉6㎜換算)
14.4
ｍ
ｽｸﾗｯﾌﾟ控除 | 鉄屑 ヘビーH2
0.01
ｔ
鉄骨加工組立
0.2
ｔ
鉄骨運搬 | 6t車
0.2
ｔ
ALC開口補強面耐 | ﾛｯｸｳｰﾙ吹付t25
火被覆 |  | 117
ｍ
小計
計
建築工事 細目別内訳
3-1期 地下2階書架 地下2階内部改修等 |  | 外構改修 |  |  | 撤去
名 称 | 摘 要 | 数 量 | 単位 | 単 価 | 金 額 | 備 考
TF-54 | 集積・積込み共
北側敷地 |  | 1,104
ｱｽﾌｧﾙﾄ舗装撤去 |  |  | ㎡
西側道路 | W5400×H1100 基礎・壁撤去共
門扉撤去 | W600×H1100 | 1
| 集積、積込み共 |  | か所
ｶｯﾀｰ入れ | ｺﾝｸﾘｰﾄ面 厚さ20～30㎜
1
ｍ
TF-57 土間ｺﾝｸﾘｰ | 集積、積込み共
ﾄ撤去 |  | 5.5
㎡
TG-51西側 | 集積、積込み共
U型側溝(現場打ち |  | 0.5
)撤去 |  |  | ｍ
TF-61 | 150-170×200
縁石(A)撤去 | 集積、積込み共 | 94.8
ｍ
TS-60 | W800×H1200
駐車場入口ｻｲﾝ撤 | 集積、積込み共 | 1
去 |  |  | か所
TS-61 | W2000×H2850
駐車場料金案内ｻｲ | 集積、積込み共 | 1
ﾝ撤去 |  |  | か所
TS-71 | ﾄﾗﾌｨｯｸﾍﾟｲﾝﾄ
表示(IN)撤去 |  | 1
か所
TS-71 | ﾄﾗﾌｨｯｸﾍﾟｲﾝﾄ
表示(OUT)撤去 |  | 1
か所
TS-73 | ﾄﾗﾌｨｯｸﾍﾟｲﾝﾄ
表示撤去 |  | 1
（ｾﾞﾌﾞﾗｿﾞｰﾝ） |  |  | か所
TS-72 | ﾄﾗﾌｨｯｸﾍﾟｲﾝﾄ
表示撤去 |  | 1
（一般車） |  |  | か所
TS-72 | ﾄﾗﾌｨｯｸﾍﾟｲﾝﾄ
表示撤去 |  | 1
（業務車） |  |  | か所
計
建築工事 細目別内訳 | [5 empty] | 43
3-1期 地下2階書架 地下2階内部改修等 |  | 外構改修 |  |  | 改修
名 称 | 摘 要 | 数 量 | 単位 | 単 価 | 金 額 | 備 考
根切り | 小規模土工
| - | 10.7
ｍ3
埋戻し(B種) | - 発生土
7.7
ｍ3
盛土(B種) | 発生土
3
ｍ3
盛土(A種) | 真砂土
263
ｍ3
（舗装）
直接仮設
(構内舗装) |  | 1,065
㎡
ｱｽﾌｧﾙﾄ舗装(B) | 1000㎡～2500㎡未満
標準図3-3 | 再生AS t50＋PK-3＋RC40 t150 | 1,065
㎡
西側道路 F-51 | t300
ｺﾝｸﾘｰﾄ舗装 | ｺﾝｸﾘｰﾄ金鏝押え(ﾎｰｷ目仕上)
土間ｺﾝｸﾘｰﾄt150
溶接金網φ6-150×150
| 再生ｸﾗｯｼｬﾗﾝt150 | 12.9
㎡
壁ﾓﾙﾀﾙ塗り | 金ごて
| 外壁 厚25 | 0.8
㎡
F-74 | 150×150
西側駐車場 |  | 3.8
縁石 |  |  | ｍ
F-74 | 150×150
西側道路 |  | 1.1
縁石 |  |  | ｍ
（囲障）
西側道路壁 | 仕上
ﾓﾙﾀﾙ塗 |  | 0.3
㎡
X-64ﾃﾝﾄ屋根 | 1400×1200 ﾋﾞﾆﾙﾃﾝﾄ
| 下地鉄骨共 | 1
か所
建築工事 細目別内訳
3-1期 地下2階書架 地下2階内部改修等 |  | 外構改修 |  |  | 改修
名 称 | 摘 要 | 数 量 | 単位 | 単 価 | 金 額 | 備 考
（排水）
G-51 西側 | 溝幅250
U型側溝（現場打 | ｸﾞﾚｰﾁﾝｸﾞ蓋共
ち） | 溶融亜鉛ﾒｯｷ
T-20 細目 ﾎﾞﾙﾄ固定式
1.8
ｍ
（その他）
西側道路基礎 | 4900×790×H400
ｺﾝｸﾘｰﾄ基礎(A) |  | 1
か所
ｺﾝｸﾘｰﾄ基礎(B) | 1200×600×H500
1
か所
6）駐車場案内ｻｲﾝ | W1800×H2100
1
か所
7）FR案内板 | W900×H900
2
か所
8）標識（ゆずり | W1620×H1620
あい） |  | 2
か所
S-51 | IN ﾄﾗﾌｨｯｸﾍﾟｲﾝﾄ
西入り口表示（IN |  | 1
） |  |  | か所
S-52 | 止まれ、OUT ﾄﾗﾌｨｯｸﾍﾟｲﾝﾄ
西入り口表示（止 |  | 1
まれ） |  |  | か所
S-54 | 直進 ﾄﾗﾌｨｯｸﾍﾟｲﾝﾄ
表示（矢印） |  | 2
か所
S-56 | 業務車 ﾄﾗﾌｨｯｸﾍﾟｲﾝﾄ
表示（業務車） |  | 1
か所
S-57 | L7000×D3000 ﾄﾗﾌｨｯｸﾍﾟｲﾝﾄ
西入口表示 | 四角 | 1
（ｾﾞﾌﾞﾗｿﾞｰﾝ） |  |  | か所
S-57 | L3235×D3920 ﾄﾗﾌｨｯｸﾍﾟｲﾝﾄ
地下1F表示 | 欠け有 | 1
（ｾﾞﾌﾞﾗｿﾞｰﾝ） |  |  | か所
建築工事 細目別内訳 | [5 empty] | 44
3-1期 地下2階書架 地下2階内部改修等 |  | 外構改修 |  |  | 改修
名 称 | 摘 要 | 数 量 | 単位 | 単 価 | 金 額 | 備 考
S-62 | L12000×D6000 ﾄﾗﾌｨｯｸﾍﾟｲﾝﾄ
表示 |  | 1
（消防活動空地） |  |  | か所
S-63 | W104×H100
平付型ﾋﾟｸﾄｻｲﾝ |  | 1
か所
北側敷地駐車場 | W150 ﾄﾗｯﾌｨｯｸﾗｲﾝ
区画ﾗｲﾝ |  | 43.4
ｍ
X-53北側敷地 | W200×H120 L600
車止め | ｱﾝｶｰ止め | 18
か所
小計
駐車券機器 | 駐車券発行機、全自動料金精算機、
設置 | 事前精算機、ｶｰｹﾞｰﾄ、ﾊﾞｰｷｬｯﾁｬｰ、ﾙ
ｰﾌﾟｺｲﾙ等
事前精算機(ﾒｰｶｰ | API(ｲﾝﾀｰﾎﾝ子機内蔵)
標準色塗装品/1,0 |  | 1
00円札対応品) |  |  | 台
ｶｰｹﾞｰﾄ(ﾒｰｶｰ標準 | CG1、6、7(直ﾊﾞｰ4m仕様)
色塗装品) |  | 1
台
ｶｰｹﾞｰﾄ(ﾒｰｶｰ標準 | CG2(直ﾊﾞｰ4m仕様/ﾙｰﾌﾟ感知器内蔵)
色塗装品) |  | 2
台
ｶｰｹﾞｰﾄ(ﾒｰｶｰ標準 | CG3(曲ﾊﾞｰ4m仕様)
色塗装品) |  | 1
台
ｶｰｹﾞｰﾄ(ﾒｰｶｰ標準 | CG4(曲ﾊﾞｰ4m仕様/ﾙｰﾌﾟ感知器内蔵)
色塗装品) |  | 1
台
ｶｰｹﾞｰﾄ(ﾒｰｶｰ標準 | CG5(曲ﾊﾞｰ4m仕様/ﾙｰﾌﾟ感知器内蔵)
色塗装品) |  | 1
台
ﾊﾞｰｷｬｯﾁｬｰ
(ﾒｰｶｰ標準色塗装 |  | 2
品) |  |  | 台
ﾙｰﾌﾟｺｲﾙ
11
面
ｲﾝﾀｰﾎﾝｽﾀﾝﾄﾞ(ﾒｰｶｰ
標準色塗装品) |  | 1
台
建築工事 細目別内訳
3-1期 地下2階書架 地下2階内部改修等 |  | 外構改修 |  |  | 改修
名 称 | 摘 要 | 数 量 | 単位 | 単 価 | 金 額 | 備 考
駐車総合管制盤(ﾒ | MC
ｰｶｰ標準色塗装品) |  | 1
台
ｲﾝﾀｰﾎﾝ親機 | T
1
台
監視盤操作ﾀｯﾁﾊﾟﾈ | TP
ﾙ |  | 1
台
二位信号灯(ﾒｰｶｰ | 2S
標準色塗装品) |  | 2
台
入口出庫警報灯(ﾒ | ES、RL
ｰｶｰ標準色塗装品) |  | 1
台
ﾙｰﾌﾟｺｲﾙ埋設費
1
式
機器据付結線工事
費 |  | 1
式
現地試験調整費
1
式
梱包運送費
1
式
安全管理費
1
式
現場管理費
1
式
ｼｽﾃﾑ設計費
1
式
諸経費
1
式
小計
駐車券機器 | 駐車券発行機、全自動料金精算機、
撤去 | 事前精算機、ｶｰｹﾞｰﾄ、ﾊﾞｰｷｬｯﾁｬｰ、ﾙ | 1
| ｰﾌﾟｺｲﾙ等 |  | 式
建築工事 細目別内訳 | [5 empty] | 45
3-1期 地下2階書架 地下2階内部改修等 |  | 外構改修 |  |  | 改修
名 称 | 摘 要 | 数 量 | 単位 | 単 価 | 金 額 | 備 考
駐車券機器 | 駐車券発行機、全自動料金精算機、
処分費 | 事前精算機、ｶｰｹﾞｰﾄ、ﾊﾞｰｷｬｯﾁｬｰ、ﾙ | 1
| ｰﾌﾟｺｲﾙ等 |  | 式
計
建築工事 細目別内訳
3-2期 地下2階書架 |  | 内装改修
名 称 | 摘 要 | 数 量 | 単位 | 単 価 | 金 額 | 備 考
地下2階 書庫
ﾊﾝﾄﾞﾙ式集密書架
① | 4連 8段 H1500
複式移動 |  | 24
台
② | 4連 7段 H1500
複式移動 |  | 8
台
③ | 8連 4段 H1600
複式移動 |  | 12
台
④ | 7連 4段 H1600
複式移動 |  | 8
台
⑤ | 8連 4段 H1700
複式移動 |  | 95
台
⑥ | 7連 4段 H1700
複式移動 |  | 5
台
⑦ | 6連 4段 H1700
複式移動 |  | 15
台
⑩ | 8連 6段 H2300
複式移動 |  | 70
台
⑪ | 1連 4段 H1500
複式固定 |  | 1
台
⑬ | 1連 4段 H1600
複式固定 |  | 1
台
⑭ | 7連 4段 H1700(内1連W600)
複式固定 |  | 10
台
⑮ | 3連 5段 H1850
単式固定 |  | 1
台
⑯ | 7連 5段 H2050(内1連W600)
単式固定 |  | 1
台
⑰ | 5連 5段 H2050
単式固定 |  | 1
台
建築工事 細目別内訳 | [5 empty] | 46
3-2期 地下2階書架 |  | 内装改修
名 称 | 摘 要 | 数 量 | 単位 | 単 価 | 金 額 | 備 考
⑱ | 7連 6段 H2300(内1連W600)
複式固定 |  | 4
台
搬入･設置費
1
式
小計
地下2階 書庫 | 既存書架部材再利用･不足部材新設
単柱書架
⑲ | 5連 4段 H1600(内1連W700)
複式 | 柱･側板･特棚板 | 11
台
⑳ | 5連 4段 H1700(内1連W700)
複式 | 柱･側板･特棚板 | 4
台
㉑ | 3連 4段 H1700
単式 | 柱･側板 | 1
台
㉒ | 10連 5段 H1850
単式 | 柱･側板 | 1
台
㉓ | 7連 5段 H1850
単式 | 柱･側板･特棚板 | 1
台
㉔ | 6連 5段 H1850
単式 | 柱･側板 | 1
台
㉕ | 5連 5段 H1850
単式 | 柱･側板･特棚板 | 1
台
㉘ | 6連 5段 H1950(内1連W700)
単式 | 柱･側板･特棚板 | 1
台
㉙ | 10連 5段 H2050
単式 | 柱･側板 | 1
台
㉛ | 7連 5段 H2050(内1連W700)
単式 | 柱･側板･特棚板 | 1
台
搬入･設置費
1
式
建築工事 細目別内訳
3-2期 地下2階書架 |  | 内装改修
名 称 | 摘 要 | 数 量 | 単位 | 単 価 | 金 額 | 備 考
計
建築工事 細目別内訳 | [5 empty] | 47
3期 発生材処理 |  | 発生材処理 |  |  | 運搬
名 称 | 摘 要 | 数 量 | 単位 | 単 価 | 金 額 | 備 考
ｱｽﾍﾞｽﾄ処理 集積
・梱包 |  | 0.2
ｍ3
撤去材運搬 | ﾀﾞﾝﾌﾟﾄﾗｯｸ 10t積級
| ﾊﾞｯｸﾎｳ0.8m3 無筋ｺﾝｸﾘｰﾄ類 | 25.7
| DID区間有り 3.0㎞以下 |  | ｍ3
撤去材運搬 | ﾀﾞﾝﾌﾟﾄﾗｯｸ 10t積級
| ﾊﾞｯｸﾎｳ0.8m3 ｱｽﾌｧﾙﾄ類 | 110
| DID区間有り 6.0㎞以下 |  | ｍ3
撤去材運搬 | ﾀﾞﾝﾌﾟﾄﾗｯｸ 10t積級
| ﾊﾞｯｸﾎｳ0.8m3 がれき類 | 390
| DID区間有り 31.5㎞以下 |  | ｍ3
撤去材運搬 | ﾀﾞﾝﾌﾟﾄﾗｯｸ 10t積級
| ﾊﾞｯｸﾎｳ0.8m3 ｶﾞﾗｽ・陶器類 | 0.1
| DID区間有り 31.5㎞以下 |  | ｍ3
撤去材運搬 | ﾀﾞﾝﾌﾟﾄﾗｯｸ 10t積級
| ﾊﾞｯｸﾎｳ0.8m3 木材類 | 0.03
| DID区間有り 19.5㎞以下 |  | ｍ3
撤去材運搬 | ﾀﾞﾝﾌﾟﾄﾗｯｸ 10t積級
| ﾊﾞｯｸﾎｳ0.8m3 廃ﾌﾟﾗｽﾁｯｸ類 | 0.1
| DID区間有り 31.5㎞以下 |  | ｍ3
撤去材運搬 | ﾀﾞﾝﾌﾟﾄﾗｯｸ 10t積級
| ﾊﾞｯｸﾎｳ0.8m3 廃石膏ﾎﾞｰﾄﾞ類 | 1.3
| DID区間有り 14.0㎞以下 |  | ｍ3
撤去材運搬 | ﾀﾞﾝﾌﾟﾄﾗｯｸ 10t積級
| ﾊﾞｯｸﾎｳ0.8m3 石綿含有成形板類 | 0.2
| DID区間有り 68㎞以下 |  | ｍ3
撤去材運搬 | ﾀﾞﾝﾌﾟﾄﾗｯｸ 10t積級
| ﾊﾞｯｸﾎｳ0.8m3 混合廃棄物 | 0.1
| DID区間有り 31.5㎞以下 |  | ｍ3
計
建築工事 細目別内訳
3期 発生材処理 |  | 発生材処理 |  |  | 処分
名 称 | 摘 要 | 数 量 | 単位 | 単 価 | 金 額 | 備 考
発生材処分 | ｺﾝｸﾘｰﾄ類
25.7
ｍ3
発生材処分 | ｱｽﾌｧﾙﾄ類
110
ｍ3
発生材処分 | がれき類
390
ｍ3
発生材処分 | ｶﾞﾗｽ・陶器類
0.1
ｍ3
発生材処分 | 木材類
0.03
ｍ3
発生材処分 | 廃ﾌﾟﾗｽﾁｯｸ類
0.1
ｍ3
発生材処分 | 廃石膏ﾎﾞｰﾄﾞ類
1.3
ｍ3
発生材処分 | 石綿含有成形板類
0.2
ｍ3
発生材処分 | 混合廃棄物
0.1
ｍ3
ｽｸﾗｯﾌﾟ控除 | 鉄屑 ヘビーH3
5.2
ｔ
ｽｸﾗｯﾌﾟ控除 | ｱﾙﾐ 延べｶﾞﾗ
0.3
ｔ
ｽｸﾗｯﾌﾟ | ｽﾃﾝﾚｽ
0.6
kg
計

## A別紙明細
建築工事 別紙明細 | [5 empty] | 48
2-1期 駐車場整備（撤去） 地下1階書架等 |  | 内装改修 |  |  | 改修
名 称 | 摘 要 | 数 量 | 単位 | 単 価 | 金 額 | 備 考
墜落防止 | 各期共通 |  |  |  |  | 別紙 00-0001
制止用器具費 |  | 1
式
墜落防止
制止用器具費 |  | 18
月
計

## A共仮(積上)
共通仮設費(積上) 明細 | [5 empty] | 49
名 称 | 摘 要 | 数 量 | 単位 | 単 価 | 金 額 | 備 考
交通誘導員 | 昼間 B -
（常駐） |  | 14
人月
交通誘導員(ｽﾎﾟｯﾄ | 昼間 B
利用) |  | 830
人日
交通誘導員(ｽﾎﾟｯﾄ | 夜間 B -
利用) |  | 40
人日
小計
仮設間仕切 | B種 軽鉄下地 ﾎﾞｰﾄﾞt9.5（片面）
| 設置・撤去共 | 1,567
㎡
仮設扉（A) | W1800×H1800
| 設置・撤去共 | 10
か所
仮設扉（B) | W600×H1800
| 設置・撤去共 | 19
か所
仮設扉（C) | W1800×H1800
| 設置・撤去共 | 1
か所
【屋外】 | 1期～3期
仮囲い（A) | ﾌｪﾝｽﾊﾞﾘｹｰﾄﾞH1800
設置・撤去 | 養生ｼｰﾄ、足元H-300共 | 53.5
| 設置期間：14.3ヶ月 |  | ｍ
仮囲い（A) | ﾌｪﾝｽﾊﾞﾘｹｰﾄﾞH1800
設置・撤去 | 養生ｼｰﾄ、足元H-300共 | 302
| 設置期間：6.6ヶ月 |  | ｍ
仮囲い（A) | ﾌｪﾝｽﾊﾞﾘｹｰﾄﾞH1800
設置・撤去 | 養生ｼｰﾄ、足元H-300共 | 35
| 設置期間：1.6ヶ月 |  | ｍ
仮囲い（A) | ﾌｪﾝｽﾊﾞﾘｹｰﾄﾞH1800
移設手間 | 養生ｼｰﾄ、足元H-300共 | 229
ｍ
ｷｬｽﾀｰｹﾞｰﾄ（ﾊﾟﾈﾙ | 設置・撤去
付） | H1.8 W3.0 片引き | 6
| 設置期間：14.3ヶ月 |  | か所
ｷｬｽﾀｰｹﾞｰﾄ（ﾊﾟﾈﾙ | 設置・撤去
付） | H1.8 W3.0 片引き | 7
| 設置期間：1.6ヶ月 |  | か所
共通仮設費(積上) 明細
名 称 | 摘 要 | 数 量 | 単位 | 単 価 | 金 額 | 備 考
ｷｬｽﾀｰｹﾞｰﾄ（ﾊﾟﾈﾙ | 移設手間
付） | H1.8 W3.0 片引き | 4
か所
ｷｬｽﾀｰｹﾞｰﾄ（ﾊﾟﾈﾙ | 設置・撤去
付） | H1.8 W5.0 両引き | 1
| 設置期間：6.6ヶ月 |  | か所
ｷｬｽﾀｰｹﾞｰﾄ（ﾊﾟﾈﾙ | 設置・撤去
付） | H1.8 W5.0 両引き | 1
| 設置期間：5ヶ月 |  | か所
ｷｬｽﾀｰｹﾞｰﾄ（ﾊﾟﾈﾙ | 移設手間
付） | H1.8 W5.0 両引き | 1
か所
【地下2階】 | 3-1期～3-2期
ｷｬｽﾀｰｹﾞｰﾄ（ﾊﾟﾈﾙ | 設置・撤去
付） | H1.8 W3.0 片引き | 1
| 設置期間：7.7ヶ月 |  | か所
ｷｬｽﾀｰｹﾞｰﾄ（ﾊﾟﾈﾙ | 設置・撤去
付） | H1.8 W5.0 両引き | 1
| 設置期間：5ヶ月 |  | か所
【地下1階】 | 1期～3-1期
ｷｬｽﾀｰｹﾞｰﾄ（ﾊﾟﾈﾙ | 設置・撤去
付） | H1.8 W3.0 片引き | 1
| 設置期間：11.6ヶ月 |  | か所
小計
揮発性有機化合物 | 拡散方式
濃度測定 |  | 20
か所
ｱｽﾍﾞｽﾄ処理
掲示板 |  | 1
枚
溶接試験費 | 工場全数
48
か所
鉄骨建方揚重機費 | ﾐﾆｸﾛｰﾗｸﾚｰﾝ ｵﾍﾟ付き
| 設置期間2か月 | 1
式
高圧洗浄機 | 設置期間：14.3ヶ月
2
台
共通仮設費(積上) 明細 | [5 empty] | 50
名 称 | 摘 要 | 数 量 | 単位 | 単 価 | 金 額 | 備 考
直接仮設
(構内舗装) |  | 80
㎡
仮設ｱｽﾌｧﾙﾄ舗装 | AS：t50、RC40：t150
80
㎡
仮設ｱｽﾌｧﾙﾄ舗装撤 | 機械 集積・積込み共
去 |  | 80
㎡
小計
内装材 積込み | 機 械
15.9
ｍ3
撤去材運搬 | ﾀﾞﾝﾌﾟﾄﾗｯｸ 10t積級
| ﾊﾞｯｸﾎｳ0.8m3 廃石膏ﾎﾞｰﾄﾞ類 | 14.9
| DID区間有り 14.0㎞以下 |  | ｍ3
撤去材運搬 | ﾀﾞﾝﾌﾟﾄﾗｯｸ 10t積級
| ﾊﾞｯｸﾎｳ0.8m3 木材類 | 1
| DID区間有り 19.5㎞以下 |  | ｍ3
撤去材運搬 | ﾀﾞﾝﾌﾟﾄﾗｯｸ 10t積級
| ﾊﾞｯｸﾎｳ0.8m3 ｱｽﾌｧﾙﾄ類 | 4
| DID区間有り 6.0㎞以下 |  | ｍ3
撤去材運搬 | ﾀﾞﾝﾌﾟﾄﾗｯｸ 10t積級
| ﾊﾞｯｸﾎｳ0.8m3 がれき類 | 12
| DID区間有り 31.5㎞以下 |  | ｍ3
小計
発生材処分 | 廃石こうﾎﾞｰﾄﾞ類
14.9
ｍ3
発生材処分 | 木材類
1
ｍ3
発生材処分 | ｱｽﾌｧﾙﾄ類
4
ｍ3
発生材処分 | がれき類
12
ｍ3
小計
共通仮設費(積上) 明細
名 称 | 摘 要 | 数 量 | 単位 | 単 価 | 金 額 | 備 考
ｽｸﾗｯﾌﾟ控除 | 鉄屑 ヘビーH3
8
ｔ
計

## EV種目
昇降機設備工事 種目別内訳 |  |  |  | 2
名 称 | 数 量 | 単位 | 金 額 | 備 考
昇降機設備工事
1
式
計

## EV科目
昇降機設備工事 科目別内訳 |  |  |  | 3
昇降機設備工事
名 称 | 数 量 | 単位 | 金 額 | 備 考
小荷物専用昇降機設備
1
式
計

## EV中科目
昇降機設備工事 中科目別内訳 |  |  |  |  | 4
昇降機設備工事
科 目 名 称 | 中 科 目 名 称 | 数 量 | 単位 | 金 額 | 備 考
小荷物専用昇降機設備
1
式
小荷物専用昇降機設備 | 墜落制止用器具費
1
式
計

## EV細目別内訳
昇降機設備工事 細目別内訳 | [5 empty] | 5
昇降機設備工事 |  | 小荷物専用昇降機設備
名 称 | 摘 要 | 数 量 | 単位 | 単 価 | 金 額 | 備 考
機器費 | ﾁｪｰﾝ駆動式
| KLF 200 積載荷重 200kg | 1
| 停止3か所 |  | 式
現地組立費 | 2次側電気工事共
1
式
梱包・輸送費
1
式
足場費・吊り用部
材費 |  | 1
式
計
昇降機設備工事 細目別内訳
昇降機設備工事 |  | 小荷物専用昇降機設備 |  |  | 墜落制止用器具費
名 称 | 摘 要 | 数 量 | 単位 | 単 価 | 金 額 | 備 考
墜落制止用器具費 | [5 empty] | 別紙 00-0001
1
式
計

## EV別紙明細
昇降機設備工事 別紙明細 | [5 empty] | 6
昇降機設備工事 |  | 小荷物専用昇降機設備 |  |  | 墜落制止用器具費
名 称 | 摘 要 | 数 量 | 単位 | 単 価 | 金 額 | 備 考
墜落制止用器具費 | [5 empty] | 別紙 00-0001
1
式
墜落制止用器具費 | 昇降機設備工事
6
ヶ月
計